## 21.11.14
ООО ТД «Аква-Сети»
головной офис — г. Новосибирск, ул. Писарева, 102 — офис 101; 1 этаж; БЦ Парус; факс (383) 325?40?16, т. 325?40?15
г.Новосибирск, Островского, 201 (склад/офис), т. (383) 278?72?40
г.Новосибирск, Толмачёвская, 19, к4 (розничный магазин), тел. (383) 303?15?68
Системы вентиляции, водоснабжения, канализации и отопления.
e-mail: akva-seti@mail.ru
официальный сайт: www.akva-seti.ru
| Прайс-лист |  |  |  |  | 21 Ноября 2014 г.
|  | Опт №1 |  | Опт №2 |  | Опт №3 |  | кол-во | итого
| Наименование товаров | (включая НДС, без учета НП) |  | (включая НДС, без учета НП) |  | (включая НДС, без учета НП)
01 ВЕНТИЛЯТОРЫ
| Вентилятор центробежный "NVF 13" ( D=98, V=170m3/h) 295х295 | 1465 | шт | 1275 | шт | 1160 | шт |  | 0
| Вентилятор центробежный "NVF 15" ( D=125, V=250m3/h) 320х320 | 1695 | шт | 1470 | шт | 1340 | шт |  | 0
| Вентилятор центробежный канальный MARS GDF 100 ( D=100, V=246m3/h) | 2090 | шт | 1820 | шт | 1650 | шт |  | 0
| Вентилятор центробежный канальный MARS GDF 125 ( D=125, V=306m3/h) | 2200 | шт | 1920 | шт | 1740 | шт |  | 0
| Вентилятор центробежный канальный MARS GDF 150 ( D=150, V=564m3/h) | 2430 | шт | 2110 | шт | 1920 | шт |  | 0
| Вентилятор центробежный канальный MARS GDF 160 ( D=160, V=654m3/h) | 2660 | шт | 2310 | шт | 2100 | шт |  | 0
| Вентилятор центробежный канальный MARS GDF 200 ( D=200, V=774m3/h) | 3300 | шт | 2870 | шт | 2610 | шт |  | 0
| Вентилятор центробежный канальный MARS GDF 250 ( D=250, V=1020m3/h) | 3580 | шт | 3110 | шт | 2830 | шт |  | 0
| Вентилятор центробежный канальный MARS GDF 315 ( D=315, V=1470m3/h) | 4500 | шт | 3910 | шт | 3560 | шт |  | 0
| Вентилятор канальный ПРО6, (D=160, V=320m3/h) | 630 | шт | 550 | шт | 500 | шт |  | 0
| Вентилятор канальный PROFIT 4, (D=100, V=95m3/h) | 295 | шт | 255 | шт | 235 | шт |  | 0
| Вентилятор канальный PROFIT 5, (D=125, V=180m3/h) | 330 | шт | 290 | шт | 265 | шт |  | 0
| Вентилятор "ERA 4S", (D=100, V=80m3/h) | 275 | шт | 240 | шт | 220 | шт |  | 0
| Вентилятор "ERA 4S-02", (D=100, V=80m3/h), шнуровой выкл. | 390 | шт | 340 | шт | 310 | шт |  | 0
| Вентилятор "ERA 4S ЕТF", (D=100, V=80m3/h), фототаймер | 580 | шт | 505 | шт | 460 | шт |  | 0
| Вентилятор "ERA 5S", (D=125, V=143m3/h) | 325 | шт | 285 | шт | 260 | шт |  | 0
| Вентилятор "ERA 5S-02", (D=125, V=143m3/h), шнуровой выкл. | 440 | шт | 385 | шт | 350 | шт |  | 0
| Вентилятор "ERA 6S", (D=150, V=250m3/h) | 510 | шт | 445 | шт | 405 | шт |  | 0
| Вентилятор "OPTIMA 4", (D=100, V=80m3/h) | 220 | шт | 195 | шт | 175 | шт |  | 0
| Вентилятор "Стандарт 4", (D=100, V=100m3/h) | 430 | шт | 370 | шт | 340 | шт |  | 0
| Вентилятор "Стандарт 5", (D=125, V=185m3/h) | 530 | шт | 460 | шт | 415 | шт |  | 0
| Вентилятор "Диск 4С", обратный клапан (D=100, V=72m3/h) | 410 | шт | 355 | шт | 325 | шт |  | 0
| Вентилятор "Парус 4", (D=100, V=90m3/h) | 610 | шт | 530 | шт | 485 | шт |  | 0
| Вентилятор "Парус 4-02", шнуровой выкл. (D=100, V=90m3/h) | 700 | шт | 605 | шт | 550 | шт |  | 0
| Вентилятор "Парус 5", (D=125, V=140m3/h) | 690 | шт | 600 | шт | 545 | шт |  | 0
| Вентилятор "Slim 4C", (D=100, V=90m3/h) | 455 | шт | 395 | шт | 360 | шт |  | 0
| Вентилятор "Slim 5C", (D=120, V=140m3/h) | 610 | шт | 530 | шт | 480 | шт |  | 0
| Вентилятор "Slim 6C", (D=150, V=250m3/h) | 810 | шт | 700 | шт | 635 | шт |  | 0
| Вентилятор осевой оконный HSP 15, (D=178, V=280m3/h) | 395 | шт | 345 | шт | 315 | шт |  | 0
| 100 ОК, Защита от обратной тяги, D100 (д/ вентиляторов ERA, Стандарт ) | 103 | шт | 83 | шт | 81 | шт |  | 0
| 125 ОК, Защита от обратной тяги, D125 (д/ вентиляторов ERA, Стандарт ) | 109 | шт | 95 | шт | 86 | шт |  | 0
| Вентилятор канальный HARDI 100 (с-с), D=100, /00302 | 430 | шт | 375 | шт | 340 | шт |  | 0
| Вентилятор канальный HARDI 125 (с-с), D=125, /00310 | 455 | шт | 395 | шт | 360 | шт |  | 0
| Вентилятор канальный HARDI 150 (с-с), D=150, /00318 | 535 | шт | 465 | шт | 425 | шт |  | 0
| Вентилятор HARDI 15х15/100 S, D=100, /0028 | 435 | шт | 380 | шт | 345 | шт |  | 0
| Вентилятор HARDI 15х15/100 Р, D=100, (таймер+датч.влажн.) /0052 | 935 | шт | 815 | шт | 740 | шт |  | 0
| Вентилятор HARDI 15х15/100 S, D=100, (мех. выкл.) /0034 | 515 | шт | 445 | шт | 405 | шт |  | 0
| Вентилятор HARDI 17х17/125 S, D=125, /0029 | 485 | шт | 420 | шт | 385 | шт |  | 0
| Вентилятор HARDI 17х17/125 Р, D=125, (таймер+датч.влажн.) /0053 | 965 | шт | 840 | шт | 760 | шт |  | 0
| Вентилятор HARDI 17х17/125 S, D=125,(мех. выкл,) /0035 | 565 | шт | 490 | шт | 445 | шт |  | 0
| Вентилятор HARDI 20х20/150 S, D=150,/0030 | 585 | шт | 505 | шт | 460 | шт |  | 0
| Вентилятор HARDI 20х20/150 S, D=150, (мех. выкл.) /0036 | 670 | шт | 580 | шт | 530 | шт |  | 0
| Вентилятор HARDI 15х15/100 S, FALA D=100,/0001 | 470 | шт | 410 | шт | 370 | шт |  | 0
| Вентилятор HARDI 17х17/125 S, FALA, D=125, /0002 | 510 | шт | 440 | шт | 400 | шт |  | 0
| Вентилятор HARDI 15х15/100 А, FALA D=100, (таймер) /0016 | 750 | шт | 655 | шт | 595 | шт |  | 0
| Вентилятор HARDI 17х17/125 А, FALA, D=125, (таймер) /0017 | 775 | шт | 675 | шт | 615 | шт |  | 0
| Вентилятор HARDI 20х20/150 S, FALA, D=150, /0003 | 600 | шт | 520 | шт | 475 | шт |  | 0
| Вентилятор HARDI 17х17/100 S, D=100, (накл. жалюзи) /00020 | 430 | шт | 375 | шт | 340 | шт |  | 0
| Вентилятор HARDI 17х17/125 S, D=125, (накл. жалюзи) /00021 | 445 | шт | 390 | шт | 355 | шт |  | 0
| Вентилятор HARDI 17х17/100MZ (мех. жалюзи), D=100, /00016 | 750 | шт | 650 | шт | 595 | шт |  | 0
| Вентилятор HARDI 17х17/125MZ (мех. жалюзи), D=125, /00018 | 775 | шт | 675 | шт | 615 | шт |  | 0
| Вентилятор HARDI 16х14/100SAZ (авт. жалюзи), D=100, /С43 | 1005 | шт | 875 | шт | 795 | шт |  | 0
| Вентилятор HARDI 18х16/125SAZ (авт. жалюзи), D=125, /С44 | 1080 | шт | 940 | шт | 855 | шт |  | 0
| Вентилятор потолочный HARDI 100S, D=100, /00026 | 450 | шт | 395 | шт | 355 | шт |  | 0
| Вентилятор потолочный HARDI 125S, D=125, /00027 | 505 | шт | 440 | шт | 400 | шт |  | 0
| Вентилятор потолочный HARDI 17х17/ 100S, D=100, /00053 | 450 | шт | 395 | шт | 355 | шт |  | 0
| Вентилятор потолочный HARDI 17х17/ 125S, D=125, /00054 | 525 | шт | 460 | шт | 415 | шт |  | 0
| Вентилятор канальный Elplast WK-10, D=100 | 445 | шт | 390 | шт | 350 | шт |  | 0
| Вентилятор канальный Elplast WK-12, D=120 | 475 | шт | 415 | шт | 375 | шт |  | 0
| Вентилятор Elplast EOL 100B стандарт, D=100 | 460 | шт | 400 | шт | 360 | шт |  | 0
| Вентилятор Elplast EOL 100 (провод+выкл), D=100 | 625 | шт | 540 | шт | 495 | шт |  | 0
| Вентилятор Elplast EOL 120B стандарт, D=120 | 485 | шт | 420 | шт | 380 | шт |  | 0
| Вентилятор Elplast EOL F100B (белый), D=100 | 555 | шт | 480 | шт | 440 | шт |  | 0
| Вентилятор Elplast EOL F100B (нерж, сталь), D=100 | 805 | шт | 700 | шт | 640 | шт |  | 0
| Вентилятор Elplast AOL 100AB (авт. жалюзи), D=100 | 925 | шт | 805 | шт | 730 | шт |  | 0
| Вентилятор Elplast AOL 120AB (авт. жалюзи), D=120 | 995 | шт | 865 | шт | 785 | шт |  | 0
| Вентилятор Elplast VULKAN RS 100 L+ (стандарт) , D=100 | 500 | шт | 435 | шт | 395 | шт |  | 0
| Вентилятор Elplast VULKAN RS 100 P+ (выключатель) , D=100 | 640 | шт | 560 | шт | 505 | шт |  | 0
| Вентилятор Elplast VULKAN VS 100 L+ (стандарт) , D=100 | 500 | шт | 435 | шт | 395 | шт |  | 0
| Вентилятор Elplast VULKAN VS 100 P (выключатель) , D=100 | 640 | шт | 560 | шт | 505 | шт |  | 0
| Вентилятор Elplast VULKAN VS 100 Т (таймер) , D=100 |  | шт |  | шт | 585 | шт |  | 0
| Вентилятор Elplast С-200, d-210, V-470 m3/h | 2660 | шт | 2310 | шт | 2100 | шт |  | 0
| Вентилятор Elplast С-300, d-320, V-1520 m3/h | 3895 | шт | 3385 | шт | 3080 | шт |  | 0
| Вентилятор airRoxy pRim 100 S, d=100, стандарт | 660 | шт | 575 | шт | 520 | шт |  | 0
| Вентилятор airRoxy pRim 100 PS, d=100, выключатель | 795 | шт | 690 | шт | 630 | шт |  | 0
| Вентилятор airRoxy pRim 120 S, d=120, стандарт | 745 | шт | 650 | шт | 590 | шт |  | 0
| Вентилятор airRoxy pRim 120 PS, d=120, выключатель | 880 | шт | 765 | шт | 695 | шт |  | 0
| Вентилятор airRoxy pRim 150 S, d=150, стандарт | 840 | шт | 730 | шт | 665 | шт |  | 0
| Вентилятор airRoxy pRestige 100 S ZG, d=100, стандарт, инерционные жалюзи | 865 | шт | 755 | шт | 690 | шт |  | 0
| Вентилятор airRoxy pRestige 120 S ZG, d=120, стандарт, инерционные жалюзи | 940 | шт | 815 | шт | 740 | шт |  | 0
| Вентилятор airRoxy pRestige 120 MS ZG, d=120, датчик движения, инерционные жалюзи | 1540 | шт | 1340 | шт | 1215 | шт |  | 0
| Вентилятор airRoxy pRestige 150 S ZG, d=150, стандарт, инерционные жалюзи | 1095 | шт | 955 | шт | 865 | шт |  | 0
| Вентилятор airRoxy aRid 100 S BB, d=100, стандарт, круглый | 720 | шт | 630 | шт | 570 | шт |  | 0
| Вентилятор канальный airRoxy aRw 160, d-160mm, V-310 м3/h | 1740 | шт | 1510 | шт | 1375 | шт |  | 0
| Вентилятор канальный airRoxy aRw 210, d-210mm, V-370m3/h | 1780 | шт | 1550 | шт | 1410 | шт |  | 0
| Вентилятор Colibri 100. D=100mm, V=95m3/h | 260 | шт | 230 | шт | 210 | шт |  | 0
| Вентилятор Colibri Flight 100. D=100mm, V=95m3/h | 260 | шт | 230 | шт | 210 | шт |  | 0
| Вентилятор ВЕНТС 100 Quiet, (D=100, V=97м3/ч) | 1040 | шт | 900 | шт | 820 | шт |  | 0
| Вентилятор ВЕНТС 100 М турбо, D=100, V=128 | 805 | шт | 700 | шт | 640 | шт |  | 0
| Вентилятор ВЕНТС 125 М турбо, D=125, V=232 | 920 | шт | 800 | шт | 730 | шт |  | 0
| Вентилятор ВЕНТС 100 Д, D=100, V=98 | 475 | шт | 410 | шт | 375 | шт |  | 0
| Вентилятор канальный ВЕНТС 100 ВКО, D=100, V=105 | 370 | шт | 320 | шт | 295 | шт |  | 0
| Вентилятор канальный ДОМОВЕНТ 100 ВКО, D=100, V=105 | 320 | шт | 275 | шт | 250 | шт |  | 0
| Вентилятор канальный ВЕНТС 125 ВКО, D=125, V=188 | 420 | шт | 365 | шт | 335 | шт |  | 0
| Вентилятор канальный ДОМОВЕНТ 125 ВКО, D=125, V=188 | 360 | шт | 310 | шт | 285 | шт |  | 0
| Вентилятор канальный ВЕНТС 100 ВК, D=100mm, V=250m3 | 2070 | шт | 1800 | шт | 1635 | шт |  | 0
| Вентилятор канальный ВЕНТС 125 ВК, D=125mm, V=365m3 | 2190 | шт | 1900 | шт | 1730 | шт |  | 0
| Вентилятор канальный ВЕНТС 150 ВК, D=150mm, V=495m3 | 2550 | шт | 2220 | шт | 2020 | шт |  | 0
| Вентилятор канальный ВЕНТС 200 ВК, | 3330 | шт | 2900 | шт | 2635 | шт |  | 0
| Вентилятор канальный ВЕНТС 250 ВК, | 3260 | шт | 2830 | шт | 2570 | шт |  | 0
| Вентилятор канальный ВЕНТС Сайлент-М 125 ТТ, D=125mm, V=230-340m3 | 4600 | шт | 4000 | шт | 3640 | шт |  | 0
| Вентилятор канальный ВЕНТС Сайлент-М 150 ТТ, D=150mm, V=405-555m3 | 5070 | шт | 4410 | шт | 4010 | шт |  | 0
| Вентилятор канальный ВЕНТС 100 ТТ, D=96mm, V=187m3 | 1180 | шт | 1030 | шт | 935 | шт |  | 0
| Вентилятор канальный ВЕНТС 125 ТТ, D=123mm, V=280m3 | 1220 | шт | 1060 | шт | 965 | шт |  | 0
| Вентилятор ВЕНТС 100 С, D=100, V=95 | 365 | шт | 320 | шт | 290 | шт |  | 0
| Вентилятор Домовент 100 С, D=100, V=95 | 300 | шт | 260 | шт | 240 | шт |  | 0
| Вентилятор ВЕНТС 100 СВ D=100, V=95 | 490 | шт | 425 | шт | 385 | шт |  | 0
| Вентилятор Домовент 100 СВ D=100, V=95 | 410 | шт | 355 | шт | 325 | шт |  | 0
| Вентилятор ВЕНТС 125 С, D=125, V=180 | 445 | шт | 390 | шт | 355 | шт |  | 0
| Вентилятор Домовент 125 С, D=125, V=180 | 360 | шт | 310 | шт | 285 | шт |  | 0
| Вентилятор Домовент 125 СВ, D=125, V=180 | 465 | шт | 405 | шт | 370 | шт |  | 0
| Вентилятор ВЕНТС 150 С, D=150, V=294 | 655 | шт | 570 | шт | 515 | шт |  | 0
| Вентилятор канальный VOKKER 150 VKO | 1195 | шт | 1040 | шт | 945 | шт |  | 0
| Вентилятор канальный VOKKER 200 VKO | 1340 | шт | 1165 | шт | 1060 | шт |  | 0
| Вентилятор канальный VOKKER 250 VKO | 1890 | шт | 1645 | шт | 1500 | шт |  | 0
| Вентилятор канальный VOKKER 300 VKO | 2560 | шт | 2220 | шт | 2020 | шт |  | 0
| Вентилятор радиальный (улитка) YWF-B2S-133B-A | 2640 | шт | 2290 | шт | 2080 | шт |  | 0
| Вентилятор радиальный (улитка) YWF-2S-140B-A | 2820 | шт | 2450 | шт | 2230 | шт |  | 0
| Вентилятор радиальный FANSAN, DRS 120-60, V-380m3 | 2770 | шт | 2410 | шт | 2190 | шт |  | 0
| Вентилятор радиальный FANSAN, DRS 140-60, V-600m3 | 3260 | шт | 2840 | шт | 2580 | шт |  | 0
| Вентилятор радиальный FANSAN, OBR 200, V-1800m3 | 5890 | шт | 5120 | шт | 4660 | шт |  | 0
| Вентилятор "Silent 100 CZ" (D=100, V=120m3/h) | 1830 | шт | 1740 | шт | 1660 | шт |  | 0
| Вентилятор "Silent 100 CZ" металик (D=100, V=120m3/h) | 1760 | шт | 1680 | шт | 1600 | шт |  | 0
| Вентилятор "Silent 100 CZ" IVORY, (D=100, V=120m3/h) | 1545 | шт | 1470 | шт | 1400 | шт |  | 0
| Вентилятор "Silent 200 CZ" (D=118, V=200m3/h) | 1890 | шт | 1800 | шт | 1720 | шт |  | 0
| Вентилятор "Silent 300 CZ" (D=147, V=280m3/h) | 2320 | шт | 2210 | шт | 2100 | шт |  | 0
| Вентилятор "Silent 100 CZ" DESIGN | 1990 | шт | 1900 | шт | 1810 | шт |  | 0
| Вентилятор "Silent 100 CZ" BLACK DESIGN-4C | 2220 | шт | 2115 | шт | 2015 | шт |  | 0
| Вентилятор "Silent 100 CZ" SILVER DESIGN | 2080 | шт | 1980 | шт | 1890 | шт |  | 0
| Вентилятор "Silent 100 CZ" Barcelona DESIGN | 2770 | шт | 2640 | шт | 2510 | шт |  | 0
| Вентилятор "Silent 100 CZ" CHAMPAGNE DESIGN-4C | 2280 | шт | 2175 | шт | 2070 | шт |  | 0
| Вентилятор "Silent 100 CZ" DESIGN SWAROVSKI | 3115 | шт | 2970 | шт | 2825 | шт |  | 0
| Вентилятор "Silent 100 CZ" SILVER DESIGN SWAROVSKI. | 3520 | шт | 3360 | шт | 3190 | шт |  | 0
| Вентилятор "Decor 100 C" (D=100, V=95m3/h) | 1080 | шт | 1030 | шт | 980 | шт |  | 0
| Вентилятор "Decor 200 C" (D=120, V=185 m3/h) | 1100 | шт | 1050 | шт | 1000 | шт |  | 0
| Вентилятор "Decor 300 S" (D=150, V=280 м3/h) | 1370 | шт | 1305 | шт | 1245 | шт |  | 0
| Вентилятор "EDM 80 N" (D=90, V=80m3/h) | 1315 | шт | 1250 | шт | 1190 | шт |  | 0
| Вентилятор канальный "CATA" МТ-100 | 745 | шт | 645 | шт | 590 | шт |  | 0
| Вентилятор канальный "CATA" МТ-125 | 865 | шт | 750 | шт | 685 | шт |  | 0
| Вентилятор "X-MART" 10 S | 1070 | шт | 930 | шт | 845 | шт |  | 0
| Вентилятор "X-MART" 10 Т таймер | 1700 | шт | 1480 | шт | 1345 | шт |  | 0
| Вентилятор "X-MART" 10 inox S | 1570 | шт | 1370 | шт | 1245 | шт |  | 0
| Вентилятор "X-MART" 12 S | 1370 | шт | 1190 | шт | 1080 | шт |  | 0
| Вентилятор "X-MART" 12 inox S | 2060 | шт | 1790 | шт | 1630 | шт |  | 0
| Вентилятор "CATA" E100 G (стекл. панель) | 1930 | шт | 1680 | шт | 1560 | шт |  | 0
| Вентилятор "CATA" E100 GТ (стекл. панель, таймер) | 2440 | шт | 2120 | шт | 1930 | шт |  | 0
| Вентилятор "CATA" E100 GТH (стекл. панель, таймер, датч влажности) | 4520 | шт |  | шт | 3570 | шт |  | 0
| Вентилятор "CATA" Silentis 10 inox S | 1250 | шт | 1085 | шт | 985 | шт |  | 0
| Вентилятор "CATA" Silentis 12 S | 1095 | шт | 955 | шт | 865 | шт |  | 0
| Вентилятор "CATA" Silentis 12 inox S | 1655 | шт | 1440 | шт | 1310 | шт |  | 0
| Вентилятор "CATA" B 10 M авт. жалюзи | 1275 | шт | 1110 | шт | 1010 | шт |  | 0
| Вентилятор "CATA" B 12 M авт. жалюзи | 1440 | шт | 1255 | шт | 1140 | шт |  | 0
| 02 ВОЗДУХОВОДЫ и ФИТИНГИ | [7 empty] | 0
| Воздуховод алюминиевый 12ВА. D120. L до 1,5m (Эра) | 48 | шт | 48 | шт | 48 | шт |  | 0
| Воздуховод алюминиевый 15ВА. D150. L до 1,5m (Эра) | 60 | шт | 60 | шт | 60 | шт |  | 0
| Мангал 470*275*155, H=350, S=3mm | 800 | шт | 730 | шт | 660 | шт |  | 0
| Гофро-канал алюмин.Ду 60*3,0м | 88 | шт | 81 | шт | 73 | шт |  | 0
| Гофро-канал алюмин.Ду 80*3,0м | 92 | шт | 85 | шт | 77 | шт |  | 0
| Гофро-канал алюмин.Ду 100*3,0м | 100 | шт | 92 | шт | 83 | шт |  | 0
| Гофро-канал алюмин.Ду 110*3,0м | 106 | шт | 97 | шт | 88 | шт |  | 0
| Гофро-канал алюмин.Ду 120*3,0м | 116 | шт | 107 | шт | 97 | шт |  | 0
| Гофро-канал алюмин.Ду 125*3,0м | 119 | шт | 110 | шт | 100 | шт |  | 0
| Гофро-канал алюмин.Ду 150*3,0м | 147 | шт | 134 | шт | 122 | шт |  | 0
| Гофро-канал алюмин.Ду 160*3,0м | 174 | шт | 159 | шт | 145 | шт |  | 0
| Гофро-канал алюмин.Ду 200*3,0м | 211 | шт | 194 | шт | 176 | шт |  | 0
| Гофро-канал алюмин.Ду 250*3,0м | 264 | шт | 242 | шт | 220 | шт |  | 0
| Гофро-канал алюмин.Ду 315*3,0м | 335 | шт | 305 | шт | 276 | шт |  | 0
| Гофро-канал алюмин.Ду 60*1,5м | 49.7 | шт | 45.6 | шт | 41.4 | шт |  | 0
| Гофро-канал алюмин.Ду 80*1,5м | 53 | шт | 48.3 | шт | 44 | шт |  | 0
| Гофро-канал алюмин.Ду 100*1,5м | 58 | шт | 53 | шт | 47.7 | шт |  | 0
| Гофро-канал алюмин.Ду 120*1,5м | 64 | шт | 58 | шт | 53 | шт |  | 0
| Гофро-канал алюмин.Ду 125*1,5м | 65 | шт | 60 | шт | 54 | шт |  | 0
| Гофро-канал алюмин.Ду 150*1,5м | 80 | шт | 74 | шт | 67 | шт |  | 0
| Гофро-канал алюмин.Ду 200*1,5м | 112 | шт | 103 | шт | 93 | шт |  | 0
| Дроссель-клапан (с ручкой) D=100мм | 152 | шт | 139 | шт | 126 | шт |  | 0
| Дроссель-клапан (с ручкой) D=120мм | 180 | шт | 165 | шт | 150 | шт |  | 0
| Дроссель-клапан (с ручкой) D=125мм | 200 | шт | 184 | шт | 167 | шт |  | 0
| Дроссель-клапан (с ручкой) D=150мм | 228 | шт | 209 | шт | 190 | шт |  | 0
| Дроссель-клапан (с ручкой) D=160мм | 238 | шт | 218 | шт | 198 | шт |  | 0
| Дроссель-клапан (с ручкой) D=200мм | 294 | шт | 270 | шт | 245 | шт |  | 0
| Дроссель-клапан (с ручкой) D=250мм | 352 | шт | 323 | шт | 293 | шт |  | 0
| Дроссель-клапан (с ручкой) D=315мм | 390 | шт | 357 | шт | 324 | шт |  | 0
| Заглушка D=100 | 56.2 | шт | 51.5 | шт | 46.8 | шт |  | 0
| Заглушка D=125 | 56.2 | шт | 51.5 | шт | 46.8 | шт |  | 0
| Заглушка D=150 | 63.4 | шт | 58.1 | шт | 52.8 | шт |  | 0
| Заглушка D=160 | 63.4 | шт | 58.1 | шт | 52.8 | шт |  | 0
| Заглушка D=200 |  | шт |  | шт | 72 | шт |  | 0
| Крестовина КМ 100 (цинк) | 144 | шт | 132 | шт | 120 | шт |  | 0
| Крестовина КМ 125 (цинк) | 256.6 | шт | 223.1 | шт | 204 | шт |  | 0
| Крестовина КМ 150 (цинк) | 308.2 | шт | 268 | шт | 245 | шт |  | 0
| Клапан обратный, D=120мм, (тип бабочка) | 210.3 | шт | 192.8 | шт | 175.2 | шт |  | 0
| 100СКЦ, Соединитель с защитой от обратной тяги D100 | 175 | шт | 155 | шт | 140 | шт |  | 0
| 125СКЦ, Соединитель с защитой от обратной тяги D125 | 200 | шт | 175 | шт | 155 | шт |  | 0
| 150СКЦ, Соединитель с защитой от обратной тяги D150 | 220 | шт | 190 | шт | 175 | шт |  | 0
| 160СКЦ, Соединитель с защитой от обратной тяги D160 | 235 | шт | 205 | шт | 185 | шт |  | 0
| 200СКЦ, Соединитель с защитой от обратной тяги D200 | 295 | шт | 260 | шт | 235 | шт |  | 0
| Соединитель стальной Д 80мм | 31.7 | шт | 29.1 | шт | 26.4 | шт |  | 0
| Соединитель стальной Д 100мм | 31.7 | шт | 29.1 | шт | 26.4 | шт |  | 0
| Соединитель стальной Д 110мм | 31.7 | шт | 29.1 | шт | 26.4 | шт |  | 0
| Соединитель стальной Д 120мм | 31.7 | шт | 29.1 | шт | 26.4 | шт |  | 0
| Соединитель стальной Д 125мм | 31.7 | шт | 29.1 | шт | 26.4 | шт |  | 0
| Соединитель стальной Д 150мм | 40.4 | шт | 37 | шт | 33.6 | шт |  | 0
| Соединитель стальной Д 160мм | 40.4 | шт | 37 | шт | 33.6 | шт |  | 0
| Соединитель стальной Д 180мм |  | шт |  | шт | 37.2 | шт |  | 0
| Соединитель стальной Д 200мм | 47.6 | шт | 43.6 | шт | 39.6 | шт |  | 0
| Соединитель стальной ПМ 250 ц, Д=250мм | 56.2 | шт | 51.5 | шт | 46.8 | шт |  | 0
| Соединитель стальной ПМ 315 ц, Д=315мм | 67.7 | шт | 62.1 | шт | 56.4 | шт |  | 0
| Тройник стальной ТМ 100 Ц, Д=100мм (цинк) | 99.4 | шт | 91.1 | шт | 82.8 | шт |  | 0
| Тройник стальной ТМ 120Ц, Д=120мм (цинк) | 119.6 | шт | 109.6 | шт | 99.6 | шт |  | 0
| Тройник стальной ТМ 125Ц, Д=125мм (цинк) | 125.3 | шт | 114.9 | шт | 104.4 | шт |  | 0
| Тройник стальной ТМ 150 Ц, Д=150мм (цинк) | 159.9 | шт | 146.6 | шт | 133.2 | шт |  | 0
| Тройник стальной ТМ 160 Ц, Д=160мм (цинк) | 182.9 | шт | 167.7 | шт | 152.4 | шт |  | 0
| Тройник стальной ТМ 200 Ц, Д=200мм (цинк) | 214.6 | шт | 196.7 | шт | 178.8 | шт |  | 0
| Тройник стальной ТМ 250 Ц, Д=250мм (цинк) | 316.8 | шт | 290.4 | шт | 264 | шт |  | 0
| Фланец Ду 80 | 72 | шт | 66 | шт | 60 | шт |  | 0
| Фланец Ду 100 | 59.1 | шт | 54.2 | шт | 49.2 | шт |  | 0
| Фланец Ду 100, (250*350) | 95.1 | шт | 87.2 | шт | 79.2 | шт |  | 0
| Фланец Ду 110 | 72 | шт | 66 | шт | 60 | шт |  | 0
| Фланец Ду 120 | 72 | шт | 66 | шт | 60 | шт |  | 0
| Фланец Ду 120, (250*350) | 95.1 | шт | 87.2 | шт | 79.2 | шт |  | 0
| Фланец Ду 125 | 72 | шт | 66 | шт | 60 | шт |  | 0
| Фланец Ду 125, (250*350) | 95.1 | шт | 87.2 | шт | 79.2 | шт |  | 0
| Фланец Ду 150 | 79.2 | шт | 72.6 | шт | 66 | шт |  | 0
| Фланец Ду 150, (250*350) | 103.7 | шт | 95.1 | шт | 86.4 | шт |  | 0
| Фланец Ду 160 | 79.2 | шт | 72.6 | шт | 66 | шт |  | 0
| Фланец Ду 200 | 87.9 | шт | 80.6 | шт | 73.2 | шт |  | 0
| Фланец Ду 250 | 118.1 | шт | 108.3 | шт | 98.4 | шт |  | 0
| Фланец Ду 315 | 139.7 | шт | 128.1 | шт | 116.4 | шт |  | 0
| Воздуховод алюминиевый ВПА250. D250. L до 3m | 275 | шт |  | шт | 228 | шт |  | 0
| Площадка торцевая 80ПТМ. d80mm | 73.9 | шт | 64.2 | шт | 58.4 | шт |  | 0
| Площадка торцевая 100ПТМ, d100mm | 73.9 | шт | 64.2 | шт | 58.4 | шт |  | 0
| Площадка торцевая 110ПТМ, d110mm | 73.9 | шт | 64.2 | шт | 58.4 | шт |  | 0
| Площадка торцевая 120ПТМ, d120mm | 73.9 | шт | 64.2 | шт | 58.4 | шт |  | 0
| Площадка торцевая 125ПТМ, d125mm | 73.9 | шт | 64.2 | шт | 58.4 | шт |  | 0
| Площадка торцевая 150ПТМ, d150mm | 73.9 | шт | 64.2 | шт | 58.4 | шт |  | 0
| Площадка торцевая 160ПТМ, d160mm | 73.9 | шт | 64.2 | шт | 58.4 | шт |  | 0
| Хомут Д 90-110мм нерж. сталь | 15.8 | шт | 13.7 | шт | 12.5 | шт |  | 0
| Хомут Д 110-130мм нерж. сталь | 22.6 | шт | 19.6 | шт | 17.8 | шт |  | 0
| Хомут Д 140-160мм нерж. сталь | 23.9 | шт | 20.8 | шт | 18.9 | шт |  | 0
| Хомут Д 190-210мм нерж. сталь | 33.3 | шт | 29 | шт | 26.3 | шт |  | 0
| Хомут Д 240-260мм нерж. сталь | 43.7 | шт | 38 | шт | 34.6 | шт |  | 0
| Хомут Д 310-330мм нерж. сталь | 47 | шт | 40.9 | шт | 37.2 | шт |  | 0
| Хомут металлический универсальный d 0-140мм | 32.5 | шт | 28.2 | шт | 25.7 | шт |  | 0
| 03 ДЫМОХОДЫ | [7 empty] | 0
| Дымоход гофрированный D60мм нерж. сталь | 325 | м | 300 | м | 270 | м |  | 0
| Дымоход гофрированный D75мм нерж. сталь |  | м |  | м | 310 | м |  | 0
| Дымоход гофрированный D80мм нерж. сталь | 375 | м | 345 | м | 315 | м |  | 0
| Дымоход гофрированный D100мм нерж. сталь | 455 | м | 415 | м | 380 | м |  | 0
| Дымоход гофрированный D120мм нерж. сталь | 545 | м | 500 | м | 455 | м |  | 0
| Дымоход гофрированный D150мм нерж. сталь |  | м |  | м | 570 | м |  | 0
| Дымоход гофрированный D160мм нерж. сталь | 725 | м | 665 | м | 605 | м |  | 0
| Дымоход гофрированный D180мм нерж. сталь |  | м |  | м | 680 | м |  | 0
| Дымоход гофрированный D200мм нерж. сталь |  | м |  | м | 760 | м |  | 0
| Дымоход D100*1м, S-0.8mm. нерж. сталь | 650 | шт | 600 | шт | 540 | шт |  | 0
| Дымоход D100*1м нерж. сталь | 371 | шт | 340 | шт | 309 | шт |  | 0
| Дымоход D115*1м нерж. сталь | 405 | шт | 371 | шт | 338 | шт |  | 0
| Дымоход D120*1м нерж. сталь | 432 | шт | 396 | шт | 360 | шт |  | 0
| Дымоход D150*1м нерж. сталь | 540 | шт | 495 | шт | 450 | шт |  | 0
| Дымоход D100*0,25м нерж. сталь | 130 | шт | 120 | шт | 110 | шт |  | 0
| Дымоход D100*0,5м, S-0.8mm. нерж. сталь | 355 | шт | 325 | шт | 295 | шт |  | 0
| Дымоход D100*0,5м нерж. сталь | 202 | шт | 185 | шт | 168 | шт |  | 0
| Дымоход D115*0,5м нерж. сталь | 216 | шт | 198 | шт | 180 | шт |  | 0
| Дымоход D120*0,5м нерж. сталь | 238 | шт | 218 | шт | 198 | шт |  | 0
| Дымоход D150*0,5м нерж. сталь | 303 | шт | 278 | шт | 252 | шт |  | 0
| Воздуховод D100*1,25м оцинкованный | 188 | шт | 172 | шт | 156 | шт |  | 0
| Воздуховод D125*1,25м оцинкованный | 225 | шт | 206 | шт | 188 | шт |  | 0
| Воздуховод D150*1,25м оцинкованный | 284 | шт | 261 | шт | 237 | шт |  | 0
| Воздуховод D180*1,25м оцинкованный |  | шт |  | шт | 265 | шт |  | 0
| Воздуховод D200*1,0м оцинкованный | 350 | шт |  | шт | 290 | шт |  | 0
| Зонт для дымохода, D100, нерж. сталь | 202 | шт | 185 | шт | 168 | шт |  | 0
| Зонт для дымохода, D115(120), нерж. сталь | 210 | шт | 193 | шт | 175 | шт |  | 0
| Зонт для дымохода, D150, нерж. сталь | 274 | шт | 251 | шт | 228 | шт |  | 0
| Зонт для дымохода, D180, нерж. сталь | 404 | шт | 370 | шт | 336 | шт |  | 0
| Зонт для дымохода, D100, оцинкованный | 116 | шт | 106 | шт | 96 | шт |  | 0
| Зонт для дымохода, D115(120), оцинкованный | 120 | шт | 110 | шт | 100 | шт |  | 0
| Зонт для дымохода, D150, оцинкованный | 144 | шт | 132 | шт | 120 | шт |  | 0
| Отвод D100/90град нерж. сталь | 345 | шт | 320 | шт | 290 | шт |  | 0
| Отвод D100/45град нерж. сталь | 295 | шт | 270 | шт | 250 | шт |  | 0
| Отвод D115/90град нерж. сталь | 360 | шт | 330 | шт | 300 | шт |  | 0
| Отвод D115/45град нерж. сталь | 310 | шт | 285 | шт | 260 | шт |  | 0
| Отвод D120/90град нерж. сталь | 405 | шт | 370 | шт | 340 | шт |  | 0
| Отвод D120/45град нерж. сталь | 335 | шт | 305 | шт | 280 | шт |  | 0
| Отвод D150/90град нерж. сталь | 525 | шт | 480 | шт | 440 | шт |  | 0
| Отвод D100/90град оцинкованный | 175 | шт | 160 | шт | 145 | шт |  | 0
| Отвод D125/90град оцинкованный |  | шт |  | шт | 174 | шт |  | 0
| Отвод D150/90град оцинкованный | 275 | шт | 250 | шт | 230 | шт |  | 0
| Отвод D180/90град оцинкованный |  | шт |  | шт | 240 | шт |  | 0
| Отвод D200/90град оцинкованный | 320 | шт | 290 | шт | 265 | шт |  | 0
| Отвод D200/45град оцинкованный |  | шт |  | шт | 215 | шт |  | 0
| Переход 200/100 оцинкованный |  | шт |  | шт | 125 | шт |  | 0
| Лист притопочный 485*625 оцинкованная | 188 | шт | 172 | шт | 156 | шт |  | 0
| Разделка потолочная D115 (595*595) нерж сталь | 792 | шт | 726 | шт | 660 | шт |  | 0
| Разделка потолочная D115 (595*595) оцинкованная | 405 | шт | 370 | шт | 340 | шт |  | 0
| Разделка потолочная D120 (595*595) оцинкованная | 405 | шт | 370 | шт | 340 | шт |  | 0
| Разделка потолочная D200 (595*595) оцинкованная | 405 | шт | 370 | шт | 340 | шт |  | 0
| Пластина потолочная D115 (610*610) нерж. сталь | 490 | шт | 449 | шт | 408 | шт |  | 0
| Пластина потолочная D115 (610*610) оцинкованная | 231 | шт | 212 | шт | 192 | шт |  | 0
| Фартук D115 нерж. сталь | 159 | шт | 146 | шт | 132 | шт |  | 0
| Фартук D115 оцинкованный | 108 | шт | 99 | шт | 90 | шт |  | 0
| Фольга для бани 1,0*5,0м | 220 | шт | 200 | шт | 180 | шт |  | 0
| Фольга для бани 1,0*10,0м | 335 | шт | 310 | шт | 280 | шт |  | 0
| Фольга для бани 1,0*20,0м | 665 | шт | 610 | шт | 555 | шт |  | 0
| Элемент кровельный 320*80 оцинкованный | 504 | шт | 462 | шт | 420 | шт |  | 0
| Элемент кровельный (нерж+алюм) Д200 | 1590 | шт | 1460 | шт | 1320 | шт |  | 0
| 04 ВЕНТИЛЯЦИОННЫЕ СИСТЕМЫ | [7 empty] | 0
| Анемостат приточно-вытяжной Д=100, 10АПВП | 123 | шт | 107 | шт | 98 | шт |  | 0
| Анемостат приточно-вытяжной Д=125, 12,5АПВП | 141 | шт | 122 | шт | 111 | шт |  | 0
| Анемостат приточно-вытяжной Д=160, 16 АПВП | 186 | шт | 162 | шт | 147 | шт |  | 0
| Анемостат вытяжной 10АВП, Д=100 | 98 | шт | 85 | шт | 78 | шт |  | 0
| Анемостат приточный 10АПП, Д=100 | 100 | шт | 87 | шт | 79 | шт |  | 0
| Анемостат вытяжной 12,5АВП, Д=125 | 117 | шт | 102 | шт | 93 | шт |  | 0
| Анемостат приточный 12,5АПП, Д=125 | 116 | шт | 101 | шт | 92 | шт |  | 0
| Анемостат вытяжной 16АВП, Д=160 | 147 | шт | 127 | шт | 116 | шт |  | 0
| Анемостат приточный 16АПП, Д=160 | 149 | шт | 129 | шт | 118 | шт |  | 0
| Декофот 200*300 | 109.3 | шт | 95 | шт | 86.4 | шт |  | 0
| Декофот 300*300 | 160.4 | шт | 139.5 | шт | 126.8 | шт |  | 0
| Декофот 300*400 | 200.2 | шт | 174.1 | шт | 158.2 | шт |  | 0
| Клапан приточный 12,5КП, Д=125 (12РК+12,5ВП+12,5АПП) | 690 | шт | 600 | шт | 545 | шт |  | 0
| Клапан приточный 12,5КП-02, Д=125 (2121К12,5ФВ (без клапана)+12,5ВП+12,5АПП) | 1030 | шт | 895 | шт | 815 | шт |  | 0
| Клапан приточный 12,5КП-04, Д=125 (12,5ВМ+12,5ВП+12,5АПП) | 2420 | шт | 2105 | шт | 1915 | шт |  | 0
| Клапан приточный 12,5КП-05, Д=125 (12,5РКМ+12,5ВП+12,5АПП) | 1040 | шт | 905 | шт | 820 | шт |  | 0
| Решетка вент.154*154мм, МВ 100 с | 55 | шт | 47.3 | шт | 43 | шт |  | 0
| Решетка вент.187*187мм, МВ120с | 114 | шт | 99 | шт | 90 | шт |  | 0
| Решетка вент.170*238мм, МВ125-1с | 42.8 | шт | 37.2 | шт | 33.8 | шт |  | 0
| Решетка вент.204*204мм, МВ150с | 55 | шт | 47.3 | шт | 43 | шт |  | 0
| Решетка вент.221*299мм, МВ160с | 220 | шт | 195 | шт | 175 | шт |  | 0
| Решетка вент.182*252мм, МВ100 КВс, D=100 | 135 | шт | 115 | шт | 105 | шт |  | 0
| Решетка вент. 215*175мм, ДВ215*175с | 38.8 | шт | 33.7 | шт | 30.7 | шт |  | 0
| Решетка вент. 250*180мм, ДВ 250*180с | 35.4 | шт | 30.8 | шт | 28 | шт |  | 0
| Решетка вент. 295*160мм, ДВ 295*160с | 88 | шт | 77 | шт | 70 | шт |  | 0
| Решетка вент. 300*205мм, ДВ 300*205с | 119 | шт | 103 | шт | 94 | шт |  | 0
| Решетка вент. 350*350мм, ДВ 350*350с | 210 | шт | 180 | шт | 165 | шт |  | 0
| Решетка круглая Д=50мм арт.05ДП (2шт) | 33.3 | шт | 29 | шт | 26.4 | шт |  | 0
| Решетка круглая Д=100мм арт.10РК | 30.9 | шт | 26.8 | шт | 24.4 | шт |  | 0
| Решетка круглая Д=125мм арт.12РК | 36.8 | шт | 32 | шт | 29.1 | шт |  | 0
| Решетка круглая (алюм.)Д=100мм арт.10 РКМ | 140 | шт | 120 | шт | 110 | шт |  | 0
| Решетка круглая (алюм.)Д=125мм арт.12,5 РКМ | 175.4 | шт | 152.5 | шт | 138.7 | шт |  | 0
| Решетка круглая (алюм.)Д=200мм арт.20 РКМ | 465 | шт |  | шт |  | шт |  | #VALUE!
| Решетка с фланцем Д=143мм арт.10РПКФ | 53.6 | шт | 46.6 | шт | 42.4 | шт |  | 0
| Решетка с фланцем Д=164мм арт.12,5РПКФ | 65.7 | шт | 57.1 | шт | 51.9 | шт |  | 0
| Решетка с фланцем Д=200мм арт.16РПКФ | 89.3 | шт | 77.6 | шт | 70.6 | шт |  | 0
| Решетка с грав. жалюзи 242*242, Д=200мм, серая. арт.2424К20Ф | 250 | шт | 220 | шт | 200 | шт |  | 0
| Решетка круглая МВ51/2бВс, D=59 | 97 | шт | 85 | шт | 77 | шт |  | 0
| Решетка круглая МВ100бВс, D=128 | 34.3 | шт | 29.9 | шт | 27.2 | шт |  | 0
| Решетка вент.171*81мм, арт 1708С | 24.5 | шт | 21.3 | шт | 19.4 | шт |  | 0
| Решетка вент.112*217мм, арт 1122С | 31 | шт | 26.9 | шт | 24.5 | шт |  | 0
| Решетка вент.138*138мм, (сетка) арт.1313 С | 33.3 | шт | 28.9 | шт | 26.3 | шт |  | 0
| Решетка вент. 150*150мм, (сетка) арт.1515 Р | 45.8 | шт | 39.8 | шт | 36.2 | шт |  | 0
| Решетка вент. 150*150мм, (сетка) арт.1515 П | 46.5 | шт | 40.5 | шт | 36.8 | шт |  | 0
| Решетка вент. 170*240мм, (сетка) арт.1724 С | 37.2 | шт | 32.4 | шт | 29.4 | шт |  | 0
| Решетка вент. 183*253мм, (сетка) арт.1825 Р | 59.3 | шт | 51.5 | шт | 46.8 | шт |  | 0
| Решетка универс. 180*250мм, арт.1825 РУ | 67.9 | шт | 59 | шт | 53.7 | шт |  | 0
| Решетка вент. 194*194мм, (сетка) арт.1919 С | 37.2 | шт | 32.4 | шт | 29.4 | шт |  | 0
| Решетка вент. 210*210мм, (сетка) арт.2121 Р | 59.3 | шт | 51.5 | шт | 46.8 | шт |  | 0
| Решетка вент.234*234мм, (сетка) арт.2323 С | 66.1 | шт | 57.5 | шт | 52.3 | шт |  | 0
| Решетка вент. 250*250мм, (сетка) арт.2525 Р | 94.3 | шт | 82 | шт | 74.6 | шт |  | 0
| Решетка сферическая с фланцем 1515РС10Ф | 50.5 | шт | 43.9 | шт | 39.9 | шт |  | 0
| Решетка сферическая с фланцем 1717РС12,5Ф | 51.7 | шт | 44.9 | шт | 40.9 | шт |  | 0
| Решетка вентиляционная регулируемая 1515РРП | 98 | шт | 85 | шт | 78 | шт |  | 0
| Решетка вентиляционная регулируемая 2020РРП | 121.4 | шт | 105.6 | шт | 96 | шт |  | 0
| Решетка вентиляционная регулируемая 2525РРП | 155 | шт |  | шт |  | шт |  | #VALUE!
| Решетка дверн. 450*90мм, арт.4409 ДП | 105.3 | шт | 91.6 | шт | 83.3 | шт |  | 0
| Решетка вент. 450*133мм, арт.4513 РП | 70.7 | шт | 61.5 | шт | 55.9 | шт |  | 0
| Решетка вент. 450*133мм, 4513 РП коричневая | 74.2 | шт | 64.5 | шт | 58.6 | шт |  | 0
| Решетка дверн.450*130мм, арт.4513ДП | 96.2 | шт | 83.7 | шт | 76.1 | шт |  | 0
| Выход стенной 1515К10ФВ, D=100 | 136 | шт | 118 | шт | 107 | шт |  | 0
| Выход стенной 2121К12,5ФВ, D=125 | 182 | шт | 158 | шт | 144 | шт |  | 0
| Выход стенной 2121К16ФВ, D=160 | 173.5 | шт | 150.9 | шт | 137.2 | шт |  | 0
| Решетка вент. 125*125мм, (метал.) 1212МЭ | 60 | шт | 52.2 | шт | 47.4 | шт |  | 0
| Решетка вент. 150*150мм, (метал.) 1515МЭ | 63.3 | шт | 55.1 | шт | 50.1 | шт |  | 0
| Решетка вент.200*200мм, (метал.) 2020МЭ | 102.3 | шт | 89 | шт | 80.9 | шт |  | 0
| Решетка вент.250*250мм, (метал.) 2525МЭ | 143.8 | шт | 125.1 | шт | 113.7 | шт |  | 0
| Решетка вент.300*300мм, (метал.) 3030МЭ | 220.8 | шт | 190.3 | шт | 173 | шт |  | 0
| Решетка вент.цилиндрическая 1515РЦ, Эконом,150*150мм, | 23.6 | шт | 20.5 | шт | 18.7 | шт |  | 0
| Решетка вент.цилиндрическая 1515РЦ, 150*150мм, (сетка) | 30.8 | шт | 26.7 | шт | 24.3 | шт |  | 0
| Решетка вент.цилиндрическая 1520РЦ, 150*200мм, (сетка) | 34.5 | шт | 30 | шт | 27.3 | шт |  | 0
| Решетка вент.цилиндрическая 1825РЦ, 180*250мм, (сетка) | 36.8 | шт | 32 | шт | 29.1 | шт |  | 0
| Решетка вент.цилиндрическая 2020РЦ, 200*200мм, (сетка) | 36.8 | шт | 32 | шт | 29.1 | шт |  | 0
| Решетка вент.цилиндрическая 2030РЦ, 200*300мм, (сетка) | 68 | шт | 59 | шт | 54 | шт |  | 0
| Решетка вентиляционная 125*125 (метал.) 1212МЦ оцинкованная | 51 | шт | 43.7 | шт | 39.8 | шт |  | 0
| Решетка вентиляционная 150*150 (метал.) 1515МЦ оцинкованная | 53.2 | шт | 46.3 | шт | 42.1 | шт |  | 0
| Решетка вентиляционная 200*200 (метал.) 2020МЦ оцинкованная | 86 | шт | 75 | шт | 68 | шт |  | 0
| Решетка вентиляционная 300*300 (метал.) 3030МЦ оцинкованная | 160 | шт | 139 | шт | 127 | шт |  | 0
| Решетка потолочная 595*595мм, арт.П6060ДП сота | 210 | шт | 180 | шт | 165 | шт |  | 0
| Радиаторное ограждение 300*300мм, Р3030ДП | 81 | шт | 70.5 | шт | 64.1 | шт |  | 0
| Радиаторное ограждение 600*600мм, Р6060ДП | 257.6 | шт | 224 | шт | 203.6 | шт |  | 0
| Радиаторное ограждение 600*600мм, Р6060ДП коричневая | 257.6 | шт | 224 | шт | 203.6 | шт |  | 0
| Радиаторное ограждение 600*900мм, Р6090ДП | 367.7 | шт | 319.8 | шт | 290.7 | шт |  | 0
| Радиаторное ограждение 600*1200мм, Р60120ДП | 483.6 | шт | 420.5 | шт | 382.3 | шт |  | 0
| Радиаторное ограждение 600*1500мм, Р60150ДП | 586.3 | шт | 509.8 | шт | 463.5 | шт |  | 0
| Решетка вентиляционная ПВХ, П6060Р белая | 194 | шт | 168.7 | шт | 153.4 | шт |  | 0
| Решетка вентиляционная ПВХ, П6060Р вишня | 194 | шт | 168.7 | шт | 153.4 | шт |  | 0
| Решетка вентиляционная ПВХ, П6060Р дуб | 194 | шт | 168.7 | шт | 153.4 | шт |  | 0
| Решетка вентиляционная ПВХ, П6060Р бежевый | 194 | шт | 168.7 | шт | 153.4 | шт |  | 0
| Решетка вентиляционная ПВХ, П6060Р сл. кость | 194 | шт | 168.7 | шт | 153.4 | шт |  | 0
| Решетка вентиляционная ПВХ, П6090Р белая | 312.5 | шт | 271.8 | шт | 247.1 | шт |  | 0
| Решетка вентиляционная ПВХ, П6090Р вишня | 312.5 | шт | 271.8 | шт | 247.1 | шт |  | 0
| Решетка вентиляционная ПВХ, П6090Р дуб | 312.5 | шт | 271.8 | шт | 247.1 | шт |  | 0
| Решетка вентиляционная ПВХ, П6090Р бежевый | 312.5 | шт | 271.8 | шт | 247.1 | шт |  | 0
| Решетка вентиляционная ПВХ, П6090Р сл. кость | 312.5 | шт | 271.8 | шт | 247.1 | шт |  | 0
| Решетка вентиляционная ПВХ, П60120Р белая | 409.5 | шт | 356.1 | шт | 323.7 | шт |  | 0
| Решетка вентиляционная ПВХ, П60120Р вишня | 409.5 | шт | 356.1 | шт | 323.7 | шт |  | 0
| Решетка вентиляционная ПВХ, П60120Р дуб | 409.5 | шт | 356.1 | шт | 323.7 | шт |  | 0
| Решетка вентиляционная ПВХ, П60120Р бежевый | 409.5 | шт | 356.1 | шт | 323.7 | шт |  | 0
| Решетка вентиляционная ПВХ, П60120Р сл. кость | 409.5 | шт | 356.1 | шт | 323.7 | шт |  | 0
| Решетка вентиляционная ПВХ, П60150Р белая | 474.1 | шт | 412.3 | шт | 374.8 | шт |  | 0
| Экран на радиатор 3 секционный, 3 ДМЭР | 215.2 | шт | 187.1 | шт | 170.1 | шт |  | 0
| Экран на радиатор 4 секционный, 4 ДМЭР | 236.7 | шт | 205.8 | шт | 187.1 | шт |  | 0
| Экран на радиатор 5 секционный, 5 ДМЭР | 252.8 | шт | 219.9 | шт | 199.1 | шт |  | 0
| Экран на радиатор 6 секционный, 6 ДМЭР | 390.1 | шт | 339.2 | шт | 308.4 | шт |  | 0
| Экран на радиатор 7 секционный, 7 ДМЭР | 447.1 | шт | 388.8 | шт | 353.5 | шт |  | 0
| Решетка дверн. 449*130мм, МВ 450 | 95 | шт | 83 | шт | 75 | шт |  | 0
| Решетка дверн. 449*130мм, МВ 450/2 | 129 | шт | 113 | шт | 102 | шт |  | 0
| Решетка потолочная 600*600мм, РД 600 М | 409 | шт | 355 | шт | 323 | шт |  | 0
| 05 Вентиляционные решетки (Польша) | [7 empty] | 0
| Анемостат Universal , d=100, HARDI /04401 | 190 | шт | 165 | шт | 150 | шт |  | 0
| Анемостат Universal 165х165, d=100, HARDI /04404 | 190 | шт | 165 | шт | 150 | шт |  | 0
| Анемостат Universal, d=125, HARDI /04402 | 215 | шт | 185 | шт | 170 | шт |  | 0
| Анемостат Universal 191х191, d=125, HARDI /04405 | 190 | шт | 165 | шт | 150 | шт |  | 0
| Анемостат Universal, d=150, HARDI /04403 | 240 | шт | 210 | шт | 190 | шт |  | 0
| Втулка дверная HARDI, хром, 05509 | 150 | шт | 150 | шт | 150 | шт |  | 0
| Втулка дверная HARDI, золото, 05510 | 150 | шт | 150 | шт | 150 | шт |  | 0
| Втулка дверная HARDI, св. коричневый, 05504 | 112.1 | шт | 97.5 | шт | 88.6 | шт |  | 0
| Втулка дверная HARDI, коричневый, 05505 | 112.1 | шт | 97.5 | шт | 88.6 | шт |  | 0
| Втулка дверная HARDI, бук, 05508 | 112.1 | шт | 97.5 | шт | 88.6 | шт |  | 0
| Решетка вентиляционная потолочная d=100, 04600, HARDI | 70 | шт | 61 | шт | 55 | шт |  | 0
| Решетка вентиляционная потолочная d=125, 04700, HARDI | 76 | шт | 67 | шт | 60 | шт |  | 0
| Решетка вентиляционная 148х148, 06901, HARDI | 60 | шт | 52 | шт | 47.4 | шт |  | 0
| Решетка вентиляционная 148х148 FALA, 06601, HARDI | 60 | шт | 52 | шт | 47.4 | шт |  | 0
| Решетка вентиляционная 203х203 FALA, 06801, HARDI | 96 | шт | 83 | шт | 76 | шт |  | 0
| Решетка вентиляционная 174х174, 01201, HARDI | 94 | шт | 82 | шт | 75 | шт |  | 0
| Решетка вентиляционная 140х282, 02304, HARDI | 109 | шт | 95 | шт | 86 | шт |  | 0
| Решетка вентиляционная 170х244, 01601, HARDI | 57 | шт | 49.3 | шт | 44.8 | шт |  | 0
| Решетка вентиляционная 170х249, 01901 хром, HARDI | 213 | шт | 185 | шт | 168 | шт |  | 0
| Решетка вентиляционная 170х249, 01904 коричн., HARDI | 119 | шт | 103 | шт | 94 | шт |  | 0
| Решетка вентиляционная 170х249, d100, 04901, HARDI | 100 | шт | 88 | шт | 80 | шт |  | 0
| Решетка вентиляционная 170х249, d125, 05011, HARDI | 100 | шт | 88 | шт | 80 | шт |  | 0
| Решетка вентиляционная 170х170, 00101, HARDI | 52 | шт | 45.1 | шт | 41 | шт |  | 0
| Решетка вентиляционная 174х174 (жалюзи), 01001, HARDI | 160 | шт | 140 | шт | 127 | шт |  | 0
| Решетка вентиляционная 204х276, 02901, HARDI | 141 | шт | 123 | шт | 112 | шт |  | 0
| Решетка вентиляционная 278х204, 02801, HARDI | 141 | шт | 123 | шт | 112 | шт |  | 0
| Решетка вентиляционная 350х350, 07501, HARDI | 275 | шт | 240 | шт | 218 | шт |  | 0
| Решетка вентиляционная радиаторная 352х144, 03300, HARDI | 119 | шт | 103 | шт | 94 | шт |  | 0
| 06 ЛЮКИ | [7 empty] | 0
| Лючок металл., 150*150мм | 128.8 | шт | 123.2 | шт | 112 | шт |  | 0
| Лючок металл., 150*200мм | 142.4 | шт | 136.2 | шт | 123.8 | шт |  | 0
| Лючок металл., 200*200мм | 159.2 | шт | 152.3 | шт | 138.4 | шт |  | 0
| Лючок металл., 200*250мм | 172.4 | шт | 164.9 | шт | 149.9 | шт |  | 0
| Лючок металл., 200*300мм | 196 | шт | 187.5 | шт | 170.4 | шт |  | 0
| Лючок металл., 200*400мм | 265.3 | шт | 253.7 | шт | 230.7 | шт |  | 0
| Лючок металл., 250*250 мм | 197.8 | шт | 189.2 | шт | 172 | шт |  | 0
| Лючок металл., 250*300мм | 205.3 | шт | 196.4 | шт | 178.5 | шт |  | 0
| Лючок металл., 250*350мм | 233.6 | шт | 223.5 | шт | 203.2 | шт |  | 0
| Лючок металл., 250*400мм | 268.1 | шт | 256.5 | шт | 233.2 | шт |  | 0
| Лючок металл., 300*300мм | 214.8 | шт | 205.5 | шт | 186.8 | шт |  | 0
| Лючок металл., 300*400мм | 262 | шт | 250.6 | шт | 227.8 | шт |  | 0
| Лючок металл., 300*500мм | 304.4 | шт | 291.1 | шт | 264.7 | шт |  | 0
| Лючок металл., 400*400мм | 285.5 | шт | 273.1 | шт | 248.3 | шт |  | 0
| Лючок металл., 400*500мм | 378.5 | шт | 362.1 | шт | 329.2 | шт |  | 0
| Лючок металл., 400*600 мм | 516.8 | шт | 494.4 | шт | 449.4 | шт |  | 0
| Лючок металл., 500*500мм | 467.2 | шт | 446.9 | шт | 406.3 | шт |  | 0
| Лючок металл., 500*600мм | 643.9 | шт | 615.9 | шт | 559.9 | шт |  | 0
| Лючок металл., 600*600мм | 590.7 | шт | 565 | шт | 513.7 | шт |  | 0
| Лючок металл., 600*800мм | 738.6 | шт | 706.5 | шт | 642.3 | шт |  | 0
| Люк-дверца ЛТ1510П 150*100мм (пластик) | 72 | шт | 63 | шт | 57 | шт |  | 0
| Люк-дверца ЛТ1515П 150*150мм (пластик) | 79 | шт | 69 | шт | 63 | шт |  | 0
| Люк-дверца ЛТ1520П 150*200мм (пластик) | 86 | шт | 75 | шт | 68 | шт |  | 0
| Люк-дверца ЛТ2025П 200*250мм (пластик) | 105 | шт | 90 | шт | 82 | шт |  | 0
| Люк-дверца Л1515 ревизионный 150х150мм (ЭРА) | 76.5 | шт | 66.6 | шт | 60.5 | шт |  | 0
| Люк-дверца Л1520 ревизионный 150х200мм (ЭРА) | 84.1 | шт | 73.1 | шт | 66.5 | шт |  | 0
| Люк-дверца Л1530 ревизионный 150х300мм (ЭРА) | 120 | шт | 105 | шт | 93 | шт |  | 0
| Люк-дверца Л2020 ревизионный 200х200мм (ЭРА) | 92.7 | шт | 80.6 | шт | 73.3 | шт |  | 0
| Люк-дверца Л2025 ревизионный 200х250мм (ЭРА) | 101.2 | шт | 88 | шт | 80 | шт |  | 0
| Люк-дверца Л2030 ревизионный 200х300мм (ЭРА) | 116.9 | шт | 101.6 | шт | 92.4 | шт |  | 0
| Люк-дверца Л2040 ревизионный 200х400мм (ЭРА) | 159.7 | шт | 138.9 | шт | 126.2 | шт |  | 0
| Люк-дверца Л2530 ревизионный 250х300мм (ЭРА) | 152.5 | шт | 132.6 | шт | 120.6 | шт |  | 0
| Люк-дверца Л3030 ревизионный 300х300мм (ЭРА) | 154.5 | шт | 134.4 | шт | 122.2 | шт |  | 0
| Люк-дверца Л3040 ревизионный 300х400мм (ЭРА) | 164 | шт | 142.6 | шт | 129.6 | шт |  | 0
| Люк-дверца Л3050 ревизионный 300х500мм (ЭРА) | 320 | шт | 280 | шт | 255 | шт |  | 0
| Люк-дверца Л4040 ревизионный 400х400мм (ЭРА) | 250.3 | шт | 217.6 | шт | 197.8 | шт |  | 0
| Люк-дверца Л4050 ревизионный 400х500мм (ЭРА) | 391 | шт | 340 | шт | 309.1 | шт |  | 0
| Ревизионный кожух (пластик) 100*150мм HARDI | 117 | шт | 102 | шт | 92 | шт |  | 0
| Ревизионный кожух (пластик) 150*150мм HARDI | 119 | шт | 103 | шт | 94 | шт |  | 0
| Ревизионный кожух (пластик) 150*200мм HARDI | 126 | шт | 110 | шт | 100 | шт |  | 0
| Ревизионный кожух (пластик) 150*300мм HARDI | 160 | шт | 138 | шт | 126 | шт |  | 0
| Ревизионный кожух (пластик) 200*200мм HARDI | 133 | шт | 116 | шт | 105 | шт |  | 0
| Ревизионный кожух (пластик) 200*250мм HARDI | 145 | шт | 126 | шт | 114 | шт |  | 0
| Ревизионный кожух (пластик) 200*300мм HARDI | 160 | шт | 140 | шт | 127 | шт |  | 0
| Ревизионный кожух (пластик) 200*400мм HARDI | 230 | шт | 200 | шт | 180 | шт |  | 0
| Ревизионный кожух (пластик) 250*350мм HARDI | 230 | шт | 200 | шт | 180 | шт |  | 0
| Ревизионный кожух (пластик) 250*400мм HARDI | 260 | шт | 225 | шт | 205 | шт |  | 0
| Ревизионный кожух (пластик) 250*500мм HARDI | 420 | шт | 365 | шт | 330 | шт |  | 0
| Ревизионный кожух (пластик) 300*300мм HARDI | 190 | шт | 165 | шт | 150 | шт |  | 0
| Ревизионный кожух (пластик) 300*200мм HARDI горизонтальный | 140 | шт | 120 | шт | 109 | шт |  | 0
| Ревизионный кожух (пластик) 300*400мм HARDI | 250 | шт | 220 | шт | 198 | шт |  | 0
| Ревизионный кожух (пластик) 350*350мм HARDI | 275 | шт | 240 | шт | 218 | шт |  | 0
| 07 МОДУЛЬНЫЕ СИСТЕМЫ ВЕНТИЛЯЦИИ | [7 empty] | 0
| Воздуховод плоский 612ВП, (120*60 L=0,5m) | 88.5 | шт | 77 | шт | 70 | шт |  | 0
| Воздуховод плоский 612ВП1, (120*60 L=1,0m) | 158.6 | шт | 137.9 | шт | 125.4 | шт |  | 0
| Воздуховод плоский 612ВП1,5 (120*60 L=1,5m) | 234.8 | шт | 204.2 | шт | 185.6 | шт |  | 0
| Воздуховод плоский 612ВП2 (120*60 L=2,0m) | 313 | шт | 272.2 | шт | 247.5 | шт |  | 0
| Воздуховод плоский 620ВП, (204*60 L=0,5m) | 133.3 | шт | 115.9 | шт | 105.4 | шт |  | 0
| Воздуховод плоский 620ВП1, (204*60 L=1,0m) | 242.2 | шт | 210.6 | шт | 191.5 | шт |  | 0
| Воздуховод плоский 620ВП1,5 (204*60 L=1,5m) | 363.8 | шт | 316.3 | шт | 287.6 | шт |  | 0
| Воздуховод плоский 620ВП2 (204*60 L=2,0m) | 484.3 | шт | 421.2 | шт | 382.9 | шт |  | 0
| Воздуховод круглый 10ВП0,35, (D=100mm, L=0,35m) | 69 | шт | 60 | шт | 55 | шт |  | 0
| Воздуховод круглый 10ВП, (D=100mm, L=0,5m) | 89.3 | шт | 77.7 | шт | 70.6 | шт |  | 0
| Воздуховод круглый 10ВП1, (D=100mm, L=1,0m) | 155.5 | шт | 135.2 | шт | 122.9 | шт |  | 0
| Воздуховод круглый 10ВП1,5 (D=100mm, L=1,5m) | 233.2 | шт | 202.8 | шт | 184.4 | шт |  | 0
| Воздуховод круглый 10ВП2 (D=100mm, L=2,0m) | 310.9 | шт | 270.4 | шт | 245.8 | шт |  | 0
| Воздуховод круглый 12.5ВП, (D=125mm, L=0,5m) | 105.8 | шт | 92 | шт | 83.6 | шт |  | 0
| Воздуховод круглый 12,5ВП1, (D=125mm, L=1,0m) | 192.5 | шт | 167.4 | шт | 152.2 | шт |  | 0
| Воздуховод круглый 12,5ВП1,5 (D=125mm, L=1,5m) | 290 | шт | 252.2 | шт | 229.3 | шт |  | 0
| Воздуховод круглый 12,5ВП2, (D=125mm, L=2,0m) | 387.1 | шт | 336.6 | шт | 306 | шт |  | 0
| Воздуховод круглый 16ВП, (D=160mm, L=0,5m) | 138.6 | шт | 120.5 | шт | 109.5 | шт |  | 0
| Воздуховод круглый 16ВП1, (D=160mm, L=1,0m) | 251.7 | шт | 218.9 | шт | 199 | шт |  | 0
| Воздуховод круглый 16ВП1.5, (D=160mm, L=1,5m) | 376.5 | шт | 327.4 | шт | 297.6 | шт |  | 0
| Воздуховод круглый 16ВП2, (D=160mm, L=2,0m) | 503.4 | шт | 437.7 | шт | 397.9 | шт |  | 0
| Держатель канала 612ДКП, (120*60) | 20.6 | шт | 17.9 | шт | 16.3 | шт |  | 0
| Держатель канала 620ДКП, (204*60) | 29.5 | шт | 25.7 | шт | 23.3 | шт |  | 0
| Держатель канала 10ДКП, (D=100mm) | 28.9 | шт | 25.1 | шт | 22.9 | шт |  | 0
| Держатель канала 12,5ДКП, (D=125mm) | 37.2 | шт | 32.3 | шт | 29.4 | шт |  | 0
| Держатель канала 16ДКП, (D=160mm) | 42.4 | шт | 36.9 | шт | 33.5 | шт |  | 0
| Колено плоское горизонт. 612КГП, (120*60/90град.) | 80 | шт | 67 | шт | 63 | шт |  | 0
| Колено плоское вертикальное 612КВП, (120*60/90град.) | 65.9 | шт | 58 | шт | 52 | шт |  | 0
| Колено плоское горизонт. разноугловое 612 КРП, (120*60) | 73 | шт | 63 | шт | 57 | шт |  | 0
| Колено плоское горизонт. 620КГП, (204*60/90град.) | 160 | шт | 140 | шт | 127 | шт |  | 0
| Колено плоское вертикальн. 620КВП, (204*60/90град.) | 84 | шт | 73 | шт | 67 | шт |  | 0
| Колено плоское горизонт. разноугловое 620КРП, (204*60) | 156 | шт | 136 | шт | 124 | шт |  | 0
| Колено круглое 10ККП, (D=100mm) | 75 | шт | 65 | шт | 59 | шт |  | 0
| Колено круглое 10ККП 45град, (D=100mm) | 76 | шт | 66 | шт | 60 | шт |  | 0
| Колено круглое 12,5ККП, (D=125mm) | 94 | шт | 82 | шт | 74 | шт |  | 0
| Колено круглое 12,5ККП 45град, (D=125mm) | 95 | шт | 83 | шт | 75 | шт |  | 0
| Колено круглое 16ККП, (D=160mm) | 134 | шт | 117 | шт | 106 | шт |  | 0
| Колено круглое 16ККП 45град, (D=160mm) | 135 | шт | 117 | шт | 107 | шт |  | 0
| Накладка настенная прямоугольная 612НПП, (120*60) | 35.3 | шт | 30.7 | шт | 27.9 | шт |  | 0
| Площадка торцевая вертикальная 612ПТВ, 205*240 (120*60) | 76 | шт | 66 | шт | 60 | шт |  | 0
| Площадка торцевая горизонтальная 612ПТГ, 240*205 (120*60) | 76 | шт | 66 | шт | 60 | шт |  | 0
| Накладка настенная прямоугольная 620НПП, (204*60) | 48.3 | шт | 42 | шт | 38.2 | шт |  | 0
| Накладка настенная круглая 10НКП, (D=100mm) | 34 | шт | 29.6 | шт | 26.9 | шт |  | 0
| Накладка настенная круглая 12,5НКП, (D=125mm) | 35.7 | шт | 31.1 | шт | 28.3 | шт |  | 0
| Накладка настенная круглая 16НКП, (D=160mm) | 46.6 | шт | 40.5 | шт | 36.9 | шт |  | 0
| Переход универсальный ПУ 16.15.12,5.12.10.8 | 52 | шт | 45.2 | шт | 41.1 | шт |  | 0
| Переход для вытяжки 1212СП12,5КП, (D=125mm) | 151 | шт | 131 | шт | 119 | шт |  | 0
| Редуктор прямоугольный 612РП20П, (120*204*60) | 67 | шт | 59 | шт | 53 | шт |  | 0
| Редуктор круглый 1012,5РП, (100*125) | 33.9 | шт | 29.5 | шт | 26.8 | шт |  | 0
| Редуктор круглый эксцентрик 1012,5РЭП, (100*125) | 39.8 | шт | 34.6 | шт | 31.5 | шт |  | 0
| Редуктор круглый эксцентрик 12,516РЭП, (125*160) | 45.7 | шт | 39.7 | шт | 36.1 | шт |  | 0
| Решетка для плоских каналов 612РСФ (120*60) | 56 | шт | 48.2 | шт | 43.8 | шт |  | 0
| Решетка для плоских каналов 620РСФ (204*60) | 77 | шт | 67 | шт | 61 | шт |  | 0
| Соединитель прямоугольный 612СКП, (120*60) | 39.1 | шт | 34 | шт | 30.9 | шт |  | 0
| Соединитель прямоуг. с обр. клапаном 612СКПО, (120*60) | 53 | шт | 45.3 | шт | 41.2 | шт |  | 0
| Соединитель прямоугольный 620СКП, (204*60) | 55 | шт | 47.8 | шт | 43.5 | шт |  | 0
| Соединитель прямоуг. с обр. клап. 620СКПО, (204*60) | 78 | шт | 68 | шт | 62 | шт |  | 0
| Соединитель круглый 10СКП, (D=100mm, (пластик)) | 31.2 | шт | 27.1 | шт | 24.7 | шт |  | 0
| Соединитель круглый с обр. клапаном 10СКПО, (D=100mm) | 42.2 | шт | 36.7 | шт | 33.4 | шт |  | 0
| Соединитель круглый 12,5СКП, (D=125mm (пластик)) | 38.2 | шт | 33.2 | шт | 30.2 | шт |  | 0
| Соединитель круглый с обр. клапаном 12,5 СКПО, (D=125mm) | 51 | шт | 44.2 | шт | 40.2 | шт |  | 0
| Соединитель круглый 16СКП, (D=160mm (пластик)) | 46.1 | шт | 40.1 | шт | 36.5 | шт |  | 0
| Соединитель круглый с обр. клапаном 16 СКПО, (D=160mm) | 66 | шт | 58 | шт | 52 | шт |  | 0
| Соединитель канал-труба 612СП10КП, (120*60, D=100mm) | 82 | шт | 72 | шт | 65 | шт |  | 0
| Соединитель угловой 612СК10КП, (120*60, D=100mm) | 66 | шт | 57 | шт | 52 | шт |  | 0
| Соединитель угловой 612 СК10ФП, (120*60 D=100mm) | 78 | шт | 68 | шт | 62 | шт |  | 0
| Соединитель канал-труба 620СП12,5КП, (204*60, D=125mm) | 113 | шт | 98 | шт | 89 | шт |  | 0
| Соединитель угловой 620СК12,5КП, (204*60 D=125mm) | 120 | шт | 105 | шт | 95 | шт |  | 0
| Соединитель угловой 620СК12,5ФП, (204*60 D=125mm) | 104 | шт | 90 | шт | 82 | шт |  | 0
| Соединитель канал-труба 620СП16КП, (204*60, D=160mm) | 120 | шт | 105 | шт | 95 | шт |  | 0
| Соединитель угловой 620СК16КП, (204*60 D=160mm) | 148 | шт | 129 | шт | 117 | шт |  | 0
| Соединитель угловой 620СК16ФП, (204*60 D=160mm) | 145 | шт | 126 | шт | 114 | шт |  | 0
| Тройник плоский 612 ТПП, (120*60) | 89 | шт | 77 | шт | 70 | шт |  | 0
| Тройник с вых. на фитинг 612 ТФ10 П, (120*60, D=100mm) | 146.9 | шт | 127.7 | шт | 116.1 | шт |  | 0
| Тройник плоский 620ТПП, (204*60) | 167 | шт | 145 | шт | 132 | шт |  | 0
| Тройник с вых. на фитинг 620ТФ12,5П, (204*60, D=125mm) | 171 | шт | 149 | шт | 136 | шт |  | 0
| Тройник с вых. на фитинг 620ТФ16П, (204*60, D=160mm) | 174 | шт | 151 | шт | 137 | шт |  | 0
| Тройник круглый 10ТП, (D=100mm) | 106 | шт | 93 | шт | 84 | шт |  | 0
| Тройник круглый 12,5ТП, (D=125mm) | 126 | шт | 110 | шт | 100 | шт |  | 0
| Тройник круглый 16ТП, (D=160mm) | 168 | шт | 146 | шт | 133 | шт |  | 0
| Фланец круглый 10 Ф, (D=100mm (пластик)) | 45.1 | шт | 39.2 | шт | 35.7 | шт |  | 0
| Фланец круглый 12,5 Ф, (D=125mm (пластик)) | 57 | шт | 49.2 | шт | 44.8 | шт |  | 0
| Фланец круглый 16 Ф, (D=160mm (пластик)) | 76 | шт | 66 | шт | 60 | шт |  | 0
| Фланец 110*110, D=100, 11110ф (пластик) | 34 | шт | 29.6 | шт | 26.9 | шт |  | 0
| Фланец 139*209, D=125, 142112ф (пластик) | 54 | шт | 46.9 | шт | 42.6 | шт |  | 0
| Фланец 163*163,D=125, 161612ф (пластик) | 54 | шт | 46.9 | шт | 42.6 | шт |  | 0
| 08 СИФОНЫ АКVATER | [7 empty] | 0
| Т002 Гибкая труба 40х50 "Akvater" | 33 | шт | 29 | шт | 26.4 | шт |  | 0
| Т201 Гибкая труба 11/4х40 "Akvater" | 31.8 | шт | 28 | шт | 25.5 | шт |  | 0
| Т213 Гибкая труба 11/4х40х50 "Akvater" удлиненная | 54.2 | шт | 47.7 | шт | 43.4 | шт |  | 0
| Т102 Гибкая труба 11/2х50 "Akvater" | 34.2 | шт | 30.1 | шт | 27.3 | шт |  | 0
| Т113 Гибкая труба 11/2х40х50 "Akvater" удлиненная | 54.2 | шт | 47.7 | шт | 43.4 | шт |  | 0
| Т115U Гибкая труба 11/2х40х50 "Akvater" удлиненная c отводом | 94 | шт | 82 | шт | 75 | шт |  | 0
| F102 Гофросифон 11/2х50 "Akvater" | 72 | шт | 64 | шт | 58 | шт |  | 0
| F113 Гофросифон 11/2х40/50 "Akvater" удлиненный | 79 | шт | 70 | шт | 63 | шт |  | 0
| PGT390 Гофра для унитаза "Akvater" обратного сжатия (240-390) | 170 | шт | 150 | шт | 140 | шт |  | 0
| PGT430 Гофра для унитаза "Akvater" обратного сжатия (280-430) | 200 | шт | 175 | шт | 160 | шт |  | 0
| PGT540 Гофра для унитаза "Akvater" обратного сжатия (320-440) | 240 | шт | 210 | шт | 190 | шт |  | 0
| GS 560 Соединитель для унитаза "Akvater" | 95 | шт | 83 | шт | 76 | шт |  | 0
| AGT 560 Соединитель для унитаза "Akvater" армированный | 121 | шт | 106 | шт | 97 | шт |  | 0
| S1020 Cифон для умывальника 11/4х40 "Akvater" без выпуска | 38.7 | шт | 34 | шт | 30.9 | шт |  | 0
| S2000 Cифон для умывальника 11/4х40 "Akvater" с удлин. горловиной | 74 | шт | 65 | шт | 59 | шт |  | 0
| S1005 Cифон для умывальника 11/4х40 "Akvater" с гофрой 40х40 | 106 | шт | 93 | шт | 85 | шт |  | 0
| S0100 Cифон для умывальника 11/2х40 "Akvater" | 79 | шт | 70 | шт | 63 | шт |  | 0
| S0115 Cифон для умывальника 11/2х40 "Akvater" с гофрой 40х40/50 | 110 | шт | 97 | шт | 88 | шт |  | 0
| S3015 Cифон для умывальника 11/4х40 "Akvater" с отв. с/м и гофрой 40х40/50 | 125 | шт | 110 | шт | 100 | шт |  | 0
| В0120 Cифон для кухни 11/2х40 "Akvater" без выпуска | 42.3 | шт | 37.2 | шт | 33.8 | шт |  | 0
| В0115 Cифон для кухни 11/2х40 "Akvater" с гофрой 40х40/50 | 116 | шт | 102 | шт | 93 | шт |  | 0
| В0500 Cифон для кухни 11/2х40 "Akvater" с удлин. горловиной | 85 | шт | 75 | шт | 68 | шт |  | 0
| В1000 Cифон для кухни 11/2х40 "Akvater" с отводом с/м | 92 | шт | 81 | шт | 74 | шт |  | 0
| В0000 Cифон для кухни 11/2х40 "Akvater" с отводом с/м и переливом мойки | 123 | шт | 108 | шт | 98 | шт |  | 0
| В0136 Cифон для кухни 31/2х40 "Akvater" с отводом с/м, переливом мойки и гофрой 40*40/50 | 365 | шт | 325 | шт | 295 | шт |  | 0
| NSV112K Перелив для мойки 11/2х40 "Akvater" | 71 | шт | 63 | шт | 57 | шт |  | 0
| NV312K Перелив для мойки 3 1/2х40 "Akvater" | 260 | шт | 230 | шт | 207 | шт |  | 0
| NМ112 Тройник для стир. и посудомоечной машины 11/2х1х11/2 "Akvater" | 33.6 | шт | 29.6 | шт | 26.9 | шт |  | 0
| V115 Сифон для душевого поддона 11/2х40 "Akvater" S-обр. с выпуском | 86 | шт | 75 | шт | 69 | шт |  | 0
| V110 Сифон для ванны 11/2х40 "Akvater" | 177 | шт | 156 | шт | 142 | шт |  | 0
| V155 Сифон для ванны 11/2х40 "Akvater" с гофрой 40х40/50 | 206 | шт | 181 | шт | 165 | шт |  | 0
| WM1100 Манжета д/ унитаза прямая | 62 | шт | 54 | шт | 49.1 | шт |  | 0
| WM1140 Манжета для унитаза эксцентрик | 63 | шт | 56 | шт | 51 | шт |  | 0
| Эксцентрик для унитаза 40мм, "Ani", W0420 | 82 | шт | 75 | шт | 68 | шт |  | 0
| Переход на унитаз 180 град. "Ani", W1220 | 105 | шт | 96 | шт | 88 | шт |  | 0
| Переход на унитаз 22,5 град. "Ani", W2220 | 85 | шт | 78 | шт | 71 | шт |  | 0
| Переход на унитаз 45 град. "Ani", W4220 | 85 | шт | 78 | шт | 71 | шт |  | 0
| Переход на унитаз 90 град.,"Ani", W9220 | 108 | шт | 99 | шт | 90 | шт |  | 0
| 09 СИФОНЫ WIRQUIN | [7 empty] | 0
| 30717998 Труба гофрированная 11/4х32/40, 800мм | 35.3 | шт | 32.3 | шт | 29.4 | шт |  | 0
| 30718002 Труба гофрированная 11/4х40/50, 1200мм | 63 | шт | 58 | шт | 53 | шт |  | 0
| 30717993 Труба гофрированная 11/2х40/50, 800мм | 42.7 | шт | 39.2 | шт | 35.6 | шт |  | 0
| 30717995 Труба гофрированная 11/2х40/50, 1200мм | 65 | шт | 60 | шт | 54 | шт |  | 0
| 30718006 Труба гофрированная 40х40/50, 800мм | 35.1 | шт | 32.2 | шт | 29.3 | шт |  | 0
| 71000105 Труба армированная JOLLYFLEX для унитаза, D110мм, L280-430 | 625 | шт | 570 | шт | 520 | шт |  | 0
| 30717343 Сифон гофрированный 11/4х40/50, 1200мм (пласт. выпуск) | 49.7 | шт | 45.5 | шт | 41.4 | шт |  | 0
| 30717983 Сифон гофрированный 11/2х40/50, 800мм | 96 | шт | 88 | шт | 80 | шт |  | 0
| 30717985 Сифон гофрированный 11/2х40/50, 1200мм | 108 | шт | 99 | шт | 90 | шт |  | 0
| 30718036 Сифон Минор 11/4х40 без выпуска | 60 | шт | 55 | шт | 49.5 | шт |  | 0
| 30718050 Сифон Минор с выпуском 11/4х40 и гофрой 40х40/50 | 141 | шт | 130 | шт | 118 | шт |  | 0
| 30718024 Сифон Минор с выпуском 11/2х40 | 105 | шт | 96 | шт | 87 | шт |  | 0
| 30718026 Сифон Минор с выпуском 11/2х40 и гофрой 40х40/50 | 132 | шт | 121 | шт | 110 | шт |  | 0
| 30718011 Сифон Гранд с выпуском 11/2х40 | 111 | шт | 102 | шт | 93 | шт |  | 0
| 30718015 Сифон Гранд с выпуском 11/2х40 и гофрой 40х40/50 | 136 | шт | 125 | шт | 113 | шт |  | 0
| 30718020 Сифон Гранд с выпуском 11/2х40 и отводом д/стир. машины | 123 | шт | 113 | шт | 102 | шт |  | 0
| 30718018 Сифон Гранд с выпуском 11/2х40, отводом д/стир. машины и гофрой 40х40/50 | 160 | шт | 146 | шт | 133 | шт |  | 0
| 30718022 Сифон Гранд с выпуском 11/2*70х40 с переливом мойки | 172 | шт | 158 | шт | 144 | шт |  | 0
| 30718637 Сифон Tour Eiffe 11/2х40 с гофрой 40*40/50 (встр. выпуск) | 164 | шт | 151 | шт | 137 | шт |  | 0
| SP3178 Сифон 11/4"*32 мм для биде и умывальников , без выпуска | 170 | шт | 155 | шт | 140 | шт |  | 0
| 31180002 Сифон "TOUT-EN-1" универсальный, выход от 32мм | 305 | шт | 280 | шт | 255 | шт |  | 0
| 30717974 Сифон "ESPASE" 11/2*40 сверхплоский, с отводом д/стир. машины, без выпуска | 425 | шт | 390 | шт | 355 | шт |  | 0
| 31560002 Сифон "SENZO" 11/4*40 сверхкомпактный, без выпуска | 535 | шт | 490 | шт | 445 | шт |  | 0
| 31260202 Сифон "TEOS" 11/4 короткий, пластик (хром) | 625 | шт | 570 | шт | 520 | шт |  | 0
| 31650001 Сифон "CAREIS" 11/4*32, латунь (хром) | 1820 | шт | 1670 | шт | 1520 | шт |  | 0
| 31608002 Сифон "LINEIS" 11/4*32, латунь (хром) | 1960 | шт | 1800 | шт | 1635 | шт |  | 0
| 30718056 Сифон S-образный 11/2х40 без выпуска | 56 | шт | 52 | шт | 46.5 | шт |  | 0
| 30718009 Сифон для душевого поддона 11/2х40 регулируемый | 90 | шт | 83 | шт | 75 | шт |  | 0
| SP406099 Сифон "Tourbillon" 60x40 для поддона | 335 | шт | 310 | шт | 280 | шт |  | 0
| 30718153 Сифон "Tourbillon" 90x40 для поддона | 405 | шт | 370 | шт | 335 | шт |  | 0
| 30717979 Сифон д/поддона "BONDE JAMES" 50x40 мультипозиционный | 505 | шт | 465 | шт | 420 | шт |  | 0
| 30717951 Отвод для стиральной машины, 11/2х40 | 41.3 | шт | 37.9 | шт | 34.4 | шт |  | 0
| 30718054 Выпуск 11/2 с нерж. решеткой D70 | 46.3 | шт | 42.5 | шт | 38.6 | шт |  | 0
| 30718007 Слив-перелив D70, 11/4 для мойки | 94 | шт | 86 | шт | 78 | шт |  | 0
| 30717337 Выпуск D90, 11/2 д/мойки с прямоуг. переливом | 285 | шт | 260 | шт | 240 | шт |  | 0
| 30717336 Выпуск D90, 11/2 д/мойки с круглым переливом | 300 | шт | 275 | шт | 250 | шт |  | 0
| 30717647 Выпуск "QUICK CLAC", 11/4 пластик, хром д/раковин | 240 | шт | 220 | шт | 199 | шт |  | 0
| 32140101 Выпуск "QUICK CLAC", 11/4 латунь, хром д/раковин | 665 | шт | 610 | шт | 555 | шт |  | 0
| 30718059 Сифон д/ванны 11/2х40 регулируемый | 232 | шт | 213 | шт | 194 | шт |  | 0
| 30718061 Сифон д/ванны 11/2х40 регулируемый с гофрой 40х40/50 | 260 | шт | 240 | шт | 216 | шт |  | 0
| 30717339 Слив-перелив д/ванны S-обр. с гофрой 40х40/50 (пласт. выпуск) | 157 | шт | 144 | шт | 131 | шт |  | 0
| 30717564 Слив-перелив д/ванны "ELTON" полуавтомат, хром | 1030 | шт | 945 | шт | 860 | шт |  | 0
| 30718585 Слив-перелив д/ванны "QUICK CLAC", хром | 760 | шт | 700 | шт | 635 | шт |  | 0
| 30717938 Слив-перелив д/ванны SB500 полуавтомат, хром | 1440 | шт | 1320 | шт | 1200 | шт |  | 0
| 30717671 Слив-перелив д/ванны латунный, полуавтомат, хром | 2020 | шт | 1855 | шт | 1685 | шт |  | 0
| 79019011 Гофрированное соединение "MAGICOUDE" D32 папа/мама | 160 | шт | 148 | шт | 135 | шт |  | 0
| 79020011 Гофрированное соединение "MAGICOUDE" D40 папа/мама | 190 | шт | 175 | шт | 160 | шт |  | 0
| 79021011 Гофрированное соединение "MAGICOUDE" D50 папа/мама | 235 | шт | 215 | шт | 195 | шт |  | 0
| 79028001 Гибкий соединитель "MAGICOUDE" D50 | 245 | шт | 225 | шт | 205 | шт |  | 0
| 30718411 Обрамление для перелива (хром) | 35 | шт | 32.1 | шт | 29.2 | шт |  | 0
| 16300201 Заливной клапан "JOLLYFILL", FL150L1, боковой вход 1/2", латунь. | 400 | шт | 365 | шт | 330 | шт |  | 0
| 16110201 Заливной клапан "JOLLYFILL", FB150TL1, нижний вход 1/2", телескоп, латунь. | 545 | шт | 500 | шт | 455 | шт |  | 0
| 10717558 Сливной механизм MD2, 1-режим слива (система трос) | 585 | шт | 535 | шт | 485 | шт |  | 0
| 10717561 Сливной механизм MW2, 2-режима слива (система трос) | 640 | шт | 585 | шт | 535 | шт |  | 0
| 50718328 Клавиша управления "LUNA" (белый глянцевый) | 1160 | шт | 1060 | шт | 960 | шт |  | 0
| 20719133 Сиденье для унитаза "Природа" полирезин, крепление inox |  | шт |  | шт | 1330 | шт |  | 0
| 20719134 Сиденье для унитаза "Тс-с-с!" плавное опускание, дюропласт, белое. |  | шт |  | шт | 1335 | шт |  | 0
| 20719147 Сиденье для унитаза "Космик", МДФ дизайн, крепление inox |  | шт |  | шт | 1345 | шт |  | 0
| 20719148 Сиденье для унитаза "Релакс", МДФ дизайн, крепление inox |  | шт |  | шт | 1255 | шт |  | 0
| 20719149 Сиденье для унитаза "Орхидея", МДФ/полирезин, крепление inox |  | шт |  | шт | 1300 | шт |  | 0
| 20975010 Сиденье для унитаза Идеал/Виктория, дюропласт, крепление "Микролифт" |  | шт |  | шт | 700 | шт |  | 0
| 20719125 Сиденье для унитаза "Париж", МДФ дизайн, крепление inox |  | шт |  | шт | 1645 | шт |  | 0
| 20718562 Сиденье для унитаза "Лондон", МДФ дизайн, крепление inox |  | шт |  | шт | 1645 | шт |  | 0
| 20717962 Сиденье для унитаза "Город", МДФ дизайн, крепление inox |  | шт |  | шт | 1510 | шт |  | 0
| 10 ФИЛЬТРЫ ДЛЯ ВОДЫ | [7 empty] | 0
| Фильтр-насадка для душа Т5 | 1635 | шт | 1420 | шт | 1290 | шт |  | 0
| Фильтр для воды Т100, "рядом с мойкой" | 1020 | шт | 880 | шт | 800 | шт |  | 0
| Фильтр для воды Т108 Bravo, "рядом с мойкой" | 1500 | шт | 1300 | шт | 1180 | шт |  | 0
| Фильтр для воды E200, 2-ступени под мойку | 2475 | шт | 2155 | шт | 1960 | шт |  | 0
| Фильтр для воды E220, 4-ступени под мойку | 2320 | шт | 2020 | шт | 1835 | шт |  | 0
| Фильтр для воды E300, 3-ступени под мойку | 2615 | шт | 2275 | шт | 2070 | шт |  | 0
| Фильтр для воды E310, 4-ступени под мойку | 3580 | шт | 3110 | шт | 2830 | шт |  | 0
| Фильтр для воды Expert М305, 3-ступени | 3050 | шт | 2650 | шт | 2410 | шт |  | 0
| Фильтр для воды Expert М310, 4-ступени | 3420 | шт | 2970 | шт | 2700 | шт |  | 0
| Фильтр для воды Expert М312, 4-ступени | 4080 | шт | 3550 | шт | 3225 | шт |  | 0
| Фильтр для воды Expert М330, 4-ступени | 4200 | шт | 3660 | шт | 3320 | шт |  | 0
| Фильтр для воды Expert М410, 5-ступеней | 3900 | шт | 3385 | шт | 3080 | шт |  | 0
| Фильтр для воды Expert М420, 5-ступеней | 5050 | шт | 4390 | шт | 3990 | шт |  | 0
| Система обратного осмоса О500 | 6520 | шт | 5670 | шт | 5160 | шт |  | 0
| Система обратного осмоса Т103 без бака | 2845 | шт | 2475 | шт | 2250 | шт |  | 0
| Система обратного осмоса Expert Osmos MO510 | 6990 | шт | 6080 | шт | 5530 | шт |  | 0
| Система обратного осмоса Expert Osmos MO530 с минерализацией | 7690 | шт | 6685 | шт | 6080 | шт |  | 0
| Фильтр магистральный А010 д/ хол. воды, 10" | 515 | шт | 450 | шт | 405 | шт |  | 0
| Фильтр магистральный А020, д/ хол. воды, 10", прозр. корпус | 645 | шт | 570 | шт | 510 | шт |  | 0
| Фильтр магистральный А120 д/ хол. воды, 5" | 580 | шт | 505 | шт | 460 | шт |  | 0
| Фильтр магистральный А418 Big Blue 10", для хол. воды | 1975 | шт | 1720 | шт | 1560 | шт |  | 0
| Фильтр магистральный А488 Big Blue 10", для гор. воды, нерж. сталь | 7920 | шт | 6885 | шт | 6260 | шт |  | 0
| Фильтр магистральный В110 д/ хол. воды, 10", техн. умягчение | 875 | шт | 760 | шт | 690 | шт |  | 0
| Преобразователь магнитный А032 д/ хол. воды, 1/2", безреагентный | 1550 | шт | 1350 | шт | 1225 | шт |  | 0
| Фильтр магистральный А072 д/ гор. воды, 10" | 2475 | шт | 2150 | шт | 1955 | шт |  | 0
| Фильтр магистр.Titan А380 д/ хол. воды | 9480 | шт | 8240 | шт | 7490 | шт |  | 0
| Фильтр магистральный А271, 1/2" д/хол. воды с промывкой и краном | 1650 | шт | 1435 | шт | 1305 | шт |  | 0
| Фильтр магистральный В130, д/стир. машин ( умягчение-полифосфат 150гр., 3/4") | 355 | шт | 305 | шт | 280 | шт |  | 0
| Полифосфат (пакет 150г для В120/130) | 220 | шт | 190 | шт | 175 | шт |  | 0
| Картридж К100, мех. очистк д/ хол. воды (10", PP-5мкм) | 63 | шт | 54 | шт | 49.1 | шт |  | 0
| Картридж К101, мех. очистк д/ хол. воды (10", PP-1мкм) | 69 | шт | 60 | шт | 54 | шт |  | 0
| Картридж К110, мех. очистк д/ хол. воды (5", PP-5мкм) | 55 | шт | 48 | шт | 43 | шт |  | 0
| Картридж К140, мех. очистк д/ хол. воды (10"BB, PP-5мкм) | 305 | шт | 265 | шт | 240 | шт |  | 0
| Картридж К205, гранул. активированный уголь, д/ хол. воды | 430 | шт | 375 | шт | 340 | шт |  | 0
| Картридж К300, умягчающий, д/ хол. воды | 455 | шт | 400 | шт | 360 | шт |  | 0
| Картридж К400, обезжелезивающий , д/ хол. воды | 570 | шт | 495 | шт | 450 | шт |  | 0
| Картридж К601, технического умягчения, д/ хол. воды | 475 | шт | 415 | шт | 375 | шт |  | 0
| Картридж К604, комбинированный (PP+GAC) , д/ хол. воды | 405 | шт | 355 | шт | 320 | шт |  | 0
| Картридж К700, мех. очистк д/ гор. воды (10", PP-5мкм) | 285 | шт | 250 | шт | 225 | шт |  | 0
| Картридж К740, мех. очистк д/ гор. воды (10"BB, PP-5мкм) | 940 | шт | 810 | шт | 740 | шт |  | 0
| Картридж К898, быстросъемный для фильтра Т108 Bravo | 885 | шт | 770 | шт | 700 | шт |  | 0
| Картридж К910, для душевой насадки Т5 | 1550 | шт | 1350 | шт | 1225 | шт |  | 0
| Картридж сетчатый К912, для А271 | 265 | шт | 230 | шт | 210 | шт |  | 0
| Картридж К870, (карбон блок), для фильтров Expert | 515 | шт | 445 | шт | 405 | шт |  | 0
| Картридж К871, РР, для фильтров Expert | 345 | шт | 300 | шт | 270 | шт |  | 0
| Картридж К875, (уголь), для фильтров Expert | 450 | шт | 390 | шт | 360 | шт |  | 0
| Картридж К876, (умягчение), для фильтров Expert | 490 | шт | 425 | шт | 390 | шт |  | 0
| Картридж К880, (минелал+уголь), для Осмос Expert МО 510/520 | 785 | шт | 680 | шт | 620 | шт |  | 0
| Мембрана обратноосмотическая К868, (для О500) | 1975 | шт | 1720 | шт | 1560 | шт |  | 0
| Постфильтр угольный К886, (для Е220) | 460 | шт | 400 | шт | 365 | шт |  | 0
| Постфильтр угольный К896, (для Е310) | 600 | шт | 520 | шт | 470 | шт |  | 0
| Набор картриджей К603 для фильтров Е300, Е310 | 905 | шт | 785 | шт | 715 | шт |  | 0
| Набор картриджей К610 для А380 | 5900 | шт | 5130 | шт | 4665 | шт |  | 0
| Набор картриджей К682 для фильтров Expert M305 | 1300 | шт | 1130 | шт | 1030 | шт |  | 0
| Набор картриджей К683 для фильтров Expert M310 | 1820 | шт | 1585 | шт | 1440 | шт |  | 0
| Набор картриджей К684 для фильтров Expert M312 | 1720 | шт | 1500 | шт | 1360 | шт |  | 0
| Набор картриджей К685 для фильтров Expert M330 | 1790 | шт | 1550 | шт | 1410 | шт |  | 0
| Набор картриджей К687 для фильтров Expert M410 | 2475 | шт | 2150 | шт | 1960 | шт |  | 0
| Набор картриджей К688 для фильтров Expert M420 | 2770 | шт | 2410 | шт | 2190 | шт |  | 0
| Картридж К990 к фильтру-кувшину, универс. очистка | 155 | шт | 135 | шт | 123 | шт |  | 0
| Картридж К992 к фильтру-кувшину, шунгит | 220 | шт | 195 | шт | 175 | шт |  | 0
| Картридж К993 к фильтру-кувшину НВ, (для жесткой воды) | 180 | шт | 155 | шт | 140 | шт |  | 0
| Картридж К994 к фильтру-кувшину НВ, (удаление железа) | 180 | шт | 160 | шт | 143 | шт |  | 0
| Фильтр-кувшин Gallant Н110, белый 2,5/1,2л (мех. календарь) | 345 | шт | 300 | шт | 275 | шт |  | 0
| Фильтр-кувшин Sonata Н200, белый 3,6/2,1л (мех. календарь) | 420 | шт | 365 | шт | 330 | шт |  | 0
| Фильтр-кувшин Sonata Н201, синий 3,6/2,1л (мех. календарь) | 420 | шт | 365 | шт | 330 | шт |  | 0
| Фильтр-кувшин Sonata Н202, зеленый 3,6/2,1л (мех. календарь) | 420 | шт | 365 | шт | 330 | шт |  | 0
| Фильтр-кувшин Soshi Н300, белый 4,1/2,5л (мех. календарь) | 465 | шт | 405 | шт | 370 | шт |  | 0
| Фильтр-кувшин Twin Н370, белый 6,1/4,0л (эл. таймер, 2 катриджа) | 1130 | шт | 980 | шт | 890 | шт |  | 0
| Кран Х102 для чистой воды керамический | 750 | шт | 650 | шт | 590 | шт |  | 0
| Кран Х102(С-М) для чистой воды керамический, премиум | 1105 | шт | 960 | шт | 875 | шт |  | 0
| X105 Кран шаровый, присоединительный компл.1/2 | 310 | шт | 270 | шт | 245 | шт |  | 0
| Крышка к корпусам О500/Е310/Е312 | 150 | шт | 140 | шт | 130 | шт |  | 0
| Электромагнитный клапан для О600 | 420 | шт |  | шт |  | шт |  | #VALUE!
| X403 Ключ для Т100/Е200/Е300... | 78 | шт | 68 | шт | 62 | шт |  | 0
| X601 Трубка пластиковая 1/4" | 24 | м | 21 | м | 19 | м |  | 0
| Кольцо для Е200/300/310/312... в корпус DR | 23.4 | шт | 20.3 | шт | 18.5 | шт |  | 0
| Кольцо для Е200/300/310/312... под крышку DR | 23.4 | шт | 20.3 | шт | 18.5 | шт |  | 0
| Фильтр для воды FP3-K1, 3-ступени под мойку | 2750 | шт | 2390 | шт | 2170 | шт |  | 0
| Фильтр для воды FP3-HJ-K1 с капелярной мембраной, 4-ступени под мойку | 3430 | шт | 2990 | шт | 2720 | шт |  | 0
| FP3-K1-CRT Набор 3-х картриджей для FP3-K1 | 755 | шт | 655 | шт | 595 | шт |  | 0
| Система очистки воды Aquafilter EXCITO/B, 7-ступеней (4 картриджа, premium кран) | 4290 | шт | 3730 | шт | 3400 | шт |  | 0
| EXCITO-B-CLR-CRT Набор картриджей для системы EXCITO-B | 1480 | шт | 1290 | шт | 1170 | шт |  | 0
| FHPR12-B1-AQ Фильтр магистральный 10" прозр., 1/2" | 460 | шт | 400 | шт | 365 | шт |  | 0
| FHMB12 Фильтр грубой очистки 1/2" с манометром и краном (100мкм) | 1060 | шт | 920 | шт | 840 | шт |  | 0
| FHPRW12 Корпус магистрального фильтра 10", 1/2" | 390 | шт | 340 | шт | 310 | шт |  | 0
| FH10B1-B-WB Корпус фильтра Big Blue 10" c манометром, 1" | 2210 | шт | 1920 | шт | 1750 | шт |  | 0
| HHBB10B Комплект 3-корпуса Big Blue 10" на раме c манометрами | 7960 | шт | 6920 | шт | 6290 | шт |  | 0
| FHPRA-2 Фильтр магистр. д/стир. машин (3/4") | 320 | шт | 280 | шт | 255 | шт |  | 0
| FHPRA-R Полифосфат заменная загрузка (250г.) | 215 | шт | 185 | шт | 170 | шт |  | 0
| FCPS 5M Картридж мех. очистки, 5мкм, 10" | 51 | шт | 43.6 | шт | 39.7 | шт |  | 0
| FCPS 1M Картридж мех. очистки, 1мкм, 10" | 51 | шт | 43.6 | шт | 39.7 | шт |  | 0
| FCPP 5M Картридж мех. очистки, 5мкм, 10", нить | 73 | шт | 64 | шт | 58 | шт |  | 0
| FCCBHD Картридж сорбционный, 10" (гранул. уголь) | 240 | шт | 210 | шт | 190 | шт |  | 0
| FCCBL Картридж сорбционный, 10" (угольный блок) | 165 | шт | 145 | шт | 130 | шт |  | 0
| FCCBHD-STO Картридж сорбционный комбинированный, 10" | 210 | шт | 180 | шт | 165 | шт |  | 0
| FCCST Картридж умягчающий, 10" | 275 | шт | 240 | шт | 215 | шт |  | 0
| FCCST-STO Картридж технического умягчения двойной, 10" | 240 | шт | 210 | шт | 190 | шт |  | 0
| FCCFE Картридж обезжелезивающий, 10" | 275 | шт | 240 | шт | 220 | шт |  | 0
| FCPS 5M10BB Картридж мех. очистки, 5мкм, для BB 10" | 255 | шт | 220 | шт | 200 | шт |  | 0
| FCPP 5M10BB Картридж мех. очистки, 5мкм, для BB 10", нить | 335 | шт | 300 | шт | 265 | шт |  | 0
| FCCST 10BB Картридж умягчающий, для BB 10" | 950 | шт | 820 | шт | 750 | шт |  | 0
| FCCFE 10BB Картридж обезжелезивающий, для BB 10" | 925 | шт | 810 | шт | 730 | шт |  | 0
| FCCBL 10BB Картридж сорбционный, для BB 10" | 700 | шт | 610 | шт | 555 | шт |  | 0
| 11 АРМАТУРА ДЛЯ УНИТАЗА | [7 empty] | 0
| Арматура АСН-03 комплект | 350 | шт | 325 | шт | 295 | шт |  | 0
| Механизм наполнительный MN11P.G1/2" (боковой подвод) | 125 | шт | 115 | шт | 105 | шт |  | 0
| Механизм наполнительный MN21P.G1/2" (нижний подвод) | 125 | шт | 115 | шт | 105 | шт |  | 0
| Механизм наполнительный MN41P.G1/2" (нижний подвод, камерное наполн.) | 245 | шт | 225 | шт | 205 | шт |  | 0
| Механизм слива MS23.Zn55 кнопочный | 390 | шт | 360 | шт | 325 | шт |  | 0
| 12 КАНАЛИЗАЦИЯ внутреняя | [7 empty] | 0
| Заглушка Д=40 РР | 5.3 | шт | 4.8 | шт | 4.4 | шт |  | 0
| Заглушка Д=50 РР | 5.7 | шт | 5.2 | шт | 4.8 | шт |  | 0
| Заглушка Д=110 РР | 12.4 | шт | 11.4 | шт | 10.4 | шт |  | 0
| Клапан обратный, Д=50 | 1310 | шт | 1200 | шт | 1090 | шт |  | 0
| Клапан обратный, Д=110 | 1445 | шт | 1325 | шт | 1200 | шт |  | 0
| Клапан вакуумный D=50 | 64 | шт | 59 | шт | 54 | шт |  | 0
| Клапан вакуумный D=100 | 97 | шт | 89 | шт | 81 | шт |  | 0
| Колпак Д=110 канализ. РР | 210.6 | шт | 191.4 | шт | 174 | шт |  | 0
| Зонт Д=50 вентиляционный РР | 121.1 | шт | 111 | шт | 101 | шт |  | 0
| Колено Д=32*45 град. РР | 22.9 | шт | 21 | шт | 19.1 | шт |  | 0
| Колено Д=32*90 град. РР | 22.9 | шт | 21 | шт | 19.1 | шт |  | 0
| Колено Д=40*45 град. РР | 13.1 | шт | 11.9 | шт | 10.9 | шт |  | 0
| Колено Д=40*90 град. РР | 13.1 | шт | 11.9 | шт | 10.9 | шт |  | 0
| Колено Д=50*30 град. РР | 14.7 | шт | 13.5 | шт | 12.3 | шт |  | 0
| Колено Д=50*45 град. РР | 11.6 | шт | 10.7 | шт | 9.7 | шт |  | 0
| Колено Д=50*67 град. РР | 14.7 | шт | 13.5 | шт | 12.3 | шт |  | 0
| Колено Д=50*90 град. РР | 11.8 | шт | 10.9 | шт | 9.9 | шт |  | 0
| Колено Д=110*15 град. РР | 48.2 | шт | 44.2 | шт | 40.1 | шт |  | 0
| Колено Д=110*30 град. РР | 36.9 | шт | 33.8 | шт | 30.7 | шт |  | 0
| Колено Д=110*45 град. РР | 36 | шт | 33 | шт | 30 | шт |  | 0
| Колено Д=110*67 град. РР | 45.3 | шт | 41.5 | шт | 37.7 | шт |  | 0
| Колено Д=110*90 град. РР | 36 | шт | 33 | шт | 30 | шт |  | 0
| Колено Д=110*90град. с отв. Д=50 правое | 113 | шт | 104 | шт | 95 | шт |  | 0
| Колено Д=110*90град. с отв. Д=50 левое | 113 | шт | 104 | шт | 95 | шт |  | 0
| Колено Д=110*90град. с отв. Д=50 фронтальное | 86 | шт | 79 | шт | 72 | шт |  | 0
| Колено Д=110*90град. с отв. Д=50 тыл универсальное | 78 | шт | 72 | шт | 65 | шт |  | 0
| Крестовина Д=110*110*50 2х плоск. РР | 140 | шт | 128 | шт | 117 | шт |  | 0
| Крестовина Д=110*45 град. РР | 156 | шт | 143 | шт | 130 | шт |  | 0
| Крестовина Д=110*90 град. РР | 145 | шт | 132 | шт | 120 | шт |  | 0
| Крестовина Д=50*110*50/90 град. РР | 110 | шт | 100 | шт | 92 | шт |  | 0
| Крестовина Д=50*50/90 град. РР | 49.8 | шт | 45.6 | шт | 41.5 | шт |  | 0
| Манжет Д=32*25 | 7.2 | шт | 6.6 | шт | 6 | шт |  | 0
| Манжет Д=40*25 | 7.2 | шт | 6.6 | шт | 6 | шт |  | 0
| Манжет Д=40*32 | 6.1 | шт | 5.6 | шт | 5.1 | шт |  | 0
| Манжет Д=50*25 | 7.4 | шт | 6.8 | шт | 6.2 | шт |  | 0
| Манжет Д=50*32 | 6.5 | шт | 6 | шт | 5.5 | шт |  | 0
| Манжет Д=50*40 | 6.4 | шт | 5.9 | шт | 5.4 | шт |  | 0
| Манжет Д=73*40 | 16.8 | шт | 15.4 | шт | 14 | шт |  | 0
| Манжет Д=73*50 | 14.8 | шт | 13.6 | шт | 12.4 | шт |  | 0
| Манжет Д=110*90 для унитаза | 9.7 | шт | 8.9 | шт | 8.1 | шт |  | 0
| Манжет Д=125*110 | 21.3 | шт | 19.5 | шт | 17.8 | шт |  | 0
| Манжет Д=32*25 (пакет) | 8.5 | шт | 7.8 | шт | 7.1 | шт |  | 0
| Манжет Д=40*25 (пакет) | 9 | шт | 8.2 | шт | 7.5 | шт |  | 0
| Манжет Д=40*32 (пакет) | 7.9 | шт | 7.3 | шт | 6.6 | шт |  | 0
| Манжет Д=50*25 (пакет) | 9.3 | шт | 8.5 | шт | 7.7 | шт |  | 0
| Манжет Д=50*32 (пакет) | 8.4 | шт | 7.7 | шт | 7 | шт |  | 0
| Манжет Д=50*40 (пакет) | 8.2 | шт | 7.6 | шт | 6.9 | шт |  | 0
| Манжет Д=73*40 (пакет) | 18.6 | шт | 17 | шт | 15.5 | шт |  | 0
| Манжет Д=73*50 (пакет) | 16.6 | шт | 15.2 | шт | 13.9 | шт |  | 0
| Манжет Д=110*90 для унитаза (пакет) | 11.5 | шт | 10.6 | шт | 9.6 | шт |  | 0
| Манжет Д=125*110 (пакет) | 23 | шт | 21.1 | шт | 19.2 | шт |  | 0
| Муфта Д=32 РР | 31.7 | шт | 29.1 | шт | 26.4 | шт |  | 0
| Муфта Д=40 РР | 19.6 | шт | 18 | шт | 16.3 | шт |  | 0
| Муфта Д=50 компенсационная РР | 29.1 | шт | 26.7 | шт | 24.3 | шт |  | 0
| Муфта Д=50 РР | 17.9 | шт | 16.4 | шт | 14.9 | шт |  | 0
| Муфта Д=110 компенсационная РР | 62 | шт | 57 | шт | 52 | шт |  | 0
| Муфта Д=110 РР | 41.4 | шт | 37.9 | шт | 34.5 | шт |  | 0
| Муфта противопожарная ППМ 110 | 695 | шт | 695 | шт | 695 | шт |  | 0
| Хомут пластиковый (D40) РР | 9.2 | шт | 8.4 | шт | 7.6 | шт |  | 0
| Хомут пластиковый (D50) РР | 7.4 | шт | 6.8 | шт | 6.2 | шт |  | 0
| Хомут пластиковый (D110) РР | 13.6 | шт | 12.5 | шт | 11.3 | шт |  | 0
| Переход Д=32*40 РР | 27.2 | шт | 24.9 | шт | 22.7 | шт |  | 0
| Переход Д=32*50 РР | 26.9 | шт | 24.7 | шт | 22.4 | шт |  | 0
| Переход Д=40*50 РР | 16.9 | шт | 15.5 | шт | 14.1 | шт |  | 0
| Переход Д=110*50 РР | 25 | шт | 23 | шт | 20.9 | шт |  | 0
| Тапер Д=123*110 (с кольцом) | 61 | шт | 56 | шт | 51 | шт |  | 0
| Тапер Д=73*50 (с кольцом) | 42 | шт | 38 | шт | 35 | шт |  | 0
| Ревизия Д=50 РР | 34 | шт | 31.1 | шт | 28.3 | шт |  | 0
| Ревизия Д=110 РР | 71 | шт | 65 | шт | 59 | шт |  | 0
| Трап Д=50 нерж. решетка 150х150 вертикал.выпуск | 160 | шт | 145 | шт | 130 | шт |  | 0
| Трап Д=50 нерж. решетка 100х100 вертикал.выпуск | 130 | шт | 120 | шт | 109 | шт |  | 0
| Трап Д=50 нерж. решетка 100х100 горизонт. выпуск | 145 | шт | 133 | шт | 121 | шт |  | 0
| Трап Д=110 нерж. решетка 150х150 вертикал.выпуск | 160 | шт | 145 | шт | 130 | шт |  | 0
| Трап Д=110 нерж. решетка 150х150 горизонт. выпуск | 250 | шт | 230 | шт | 210 | шт |  | 0
| Тройник Д=32*32/45 град. РР | 20.1 | шт | 18.4 | шт | 16.7 | шт |  | 0
| Тройник Д=32*32/90 град. РР | 20.1 | шт | 18.4 | шт | 16.7 | шт |  | 0
| Тройник Д=40*40/45 град. РР | 22.9 | шт | 20.8 | шт | 18.9 | шт |  | 0
| Тройник Д=40*40/90 град. РР | 22.9 | шт | 20.8 | шт | 18.9 | шт |  | 0
| Тройник Д=50*50/45 град. РР | 24.4 | шт | 22.4 | шт | 20.4 | шт |  | 0
| Тройник Д=50*50/90 град. РР | 23.1 | шт | 21.2 | шт | 19.3 | шт |  | 0
| Тройник Д=50*40/45 град. РР | 42 | шт | 38.6 | шт | 35 | шт |  | 0
| Тройник Д=50*40/90 град. РР | 42 | шт | 38.6 | шт | 35 | шт |  | 0
| Тройник Д=110*110/45 град. РР | 69 | шт | 64 | шт | 58 | шт |  | 0
| Тройник Д=110*110/90 град. РР | 67 | шт | 61 | шт | 56 | шт |  | 0
| Тройник Д=110*50/45 град. РР | 49.5 | шт | 45.3 | шт | 41.2 | шт |  | 0
| Тройник Д=110*50/90 град. РР | 49.4 | шт | 45.3 | шт | 41.2 | шт |  | 0
| Труба раструб. Д=32*0,25м РP | 21.1 | шт | 19.3 | шт | 17.6 | шт |  | 0
| Труба раструб. Д=32*0,5м РP | 27.6 | шт | 25.3 | шт | 23 | шт |  | 0
| Труба раструб. Д=32*1,0м РP | 42.1 | шт | 38.6 | шт | 35.1 | шт |  | 0
| Труба раструб. Д=32*1,5м РР | 55 | шт | 51 | шт | 45.6 | шт |  | 0
| Труба раструб. Д=32*2,0м РР | 71 | шт | 65 | шт | 59 | шт |  | 0
| Труба раструб. Д=40*0,15м РР | 22.7 | шт | 21.7 | шт | 19.8 | шт |  | 0
| Труба раструб. Д=40*0,25м РР | 26 | шт | 24.9 | шт | 22.6 | шт |  | 0
| Труба раструб. Д=40*0,5м РР | 33 | шт | 31.6 | шт | 28.7 | шт |  | 0
| Труба раструб. Д=40*0,75м РР | 41.7 | шт | 39.9 | шт | 36.3 | шт |  | 0
| Труба раструб. Д=40*1,0м РР | 47.4 | шт | 45.3 | шт | 41.2 | шт |  | 0
| Труба раструб. Д=40*1,5м РР | 66 | шт | 63 | шт | 57 | шт |  | 0
| Труба раструб. Д=40*2,0м РР | 84 | шт | 80 | шт | 73 | шт |  | 0
| Труба раструб. Д=50*0,15м РР | 21.8 | шт | 20.8 | шт | 18.9 | шт |  | 0
| Труба раструб. Д=50*0,25м РР | 26.6 | шт | 25.5 | шт | 23.2 | шт |  | 0
| Труба раструб. Д=50*0,5м РР | 33.5 | шт | 32 | шт | 29.1 | шт |  | 0
| Труба раструб. Д=50*0,75м РР | 42.7 | шт | 40.9 | шт | 37.1 | шт |  | 0
| Труба раструб. Д=50*1,0м РР | 54 | шт | 52 | шт | 47 | шт |  | 0
| Труба раструб. Д=50*1,5м РР | 72 | шт | 69 | шт | 63 | шт |  | 0
| Труба раструб. Д=50*2,0м РР | 89 | шт | 86 | шт | 78 | шт |  | 0
| Труба раструб. Д=110*0,15м РР | 50 | шт | 48 | шт | 43.6 | шт |  | 0
| Труба раструб. Д=110*0,25м РР | 60 | шт | 58 | шт | 53 | шт |  | 0
| Труба раструб. Д=110*0,5м РР | 87 | шт | 83 | шт | 76 | шт |  | 0
| Труба раструб. Д=110*0,75м РР | 123 | шт | 118 | шт | 107 | шт |  | 0
| Труба раструб. Д=110*1,0м РР | 140 | шт | 134 | шт | 122 | шт |  | 0
| Труба раструб. Д=110*1,5м РР | 191 | шт | 183 | шт | 166 | шт |  | 0
| Труба раструб. Д=110*2,0м РР | 218 | шт | 209 | шт | 190 | шт |  | 0
| Труба раструб. Д=110*3,0м РР | 346 | шт | 331 | шт | 300 | шт |  | 0
| 13 КАНАЛИЗАЦИЯ внутреняя ЛЮКС | [7 empty] | 0
| Заглушка d50 ЛЮКС | 11.8 | шт | 11.3 | шт | 10.3 | шт |  | 0
| Заглушка d110 ЛЮКС | 17.3 | шт | 16.5 | шт | 15 | шт |  | 0
| Отвод d50 угол 45 град. ЛЮКС | 18.8 | шт | 18 | шт | 16.4 | шт |  | 0
| Отвод d50 угол 67 град. ЛЮКС | 20.1 | шт | 19.3 | шт | 17.5 | шт |  | 0
| Отвод d50 угол 90 град. ЛЮКС | 16.8 | шт | 16.1 | шт | 14.6 | шт |  | 0
| Отвод d110 угол 87 град. ЛЮКС | 56 | шт | 54 | шт | 48.3 | шт |  | 0
| Отвод d110 угол 45 град. ЛЮКС | 49.9 | шт | 47.8 | шт | 43.4 | шт |  | 0
| Муфта d50 ЛЮКС | 27 | шт | 25.8 | шт | 23.5 | шт |  | 0
| Муфта d110 ЛЮКС | 54 | шт | 52 | шт | 46.5 | шт |  | 0
| Хомуты d50 ЛЮКС | 8.1 | шт | 7.8 | шт | 7.1 | шт |  | 0
| Хомуты d110 ЛЮКС | 13.8 | шт | 13.2 | шт | 12 | шт |  | 0
| Переход d110*50 ЛЮКС | 39.6 | шт | 37.9 | шт | 34.4 | шт |  | 0
| Патрубок компенсационный d110 ЛЮКС | 90 | шт | 86 | шт | 78 | шт |  | 0
| Ревизия d110 ЛЮКС | 99 | шт | 95 | шт | 86 | шт |  | 0
| Тройник d50/50 угол 90 град. ЛЮКС | 35.2 | шт | 33.7 | шт | 30.6 | шт |  | 0
| Тройник d50/50 угол 45 град. ЛЮКС | 35.2 | шт | 33.7 | шт | 30.6 | шт |  | 0
| Тройник d110/50 угол 90 град. ЛЮКС | 67 | шт | 64 | шт | 59 | шт |  | 0
| Тройник d110/50 угол 45 град. ЛЮКС | 69 | шт | 64 | шт | 59 | шт |  | 0
| Тройник d110/110 угол 90 град. ЛЮКС | 91 | шт | 87 | шт | 79 | шт |  | 0
| Тройник d110/110 угол 45 град. ЛЮКС | 107 | шт | 102 | шт | 93 | шт |  | 0
| Крестовина d110/110 угол 90 град. ЛЮКС | 215 | шт | 205 | шт | 185 | шт |  | 0
| Крестовина d110/110 угол 45 град. ЛЮКС | 210 | шт | 205 | шт | 185 | шт |  | 0
| Крестовина d110/110 угол 90 град. 2-х плоск. ЛЮКС | 185 | шт | 178 | шт | 161 | шт |  | 0
| Труба d50, L=0,25м ЛЮКС, | 37.6 | шт | 36 | шт | 32.7 | шт |  | 0
| Труба d50, L=0,5м ЛЮКС, | 48.1 | шт | 46 | шт | 41.8 | шт |  | 0
| Труба d50, L=1,0м ЛЮКС, | 76 | шт | 73 | шт | 66 | шт |  | 0
| Труба d50, L=1,5м ЛЮКС, | 114 | шт | 109 | шт | 99 | шт |  | 0
| Труба d50, L=2,0м ЛЮКС, | 137 | шт | 131 | шт | 119 | шт |  | 0
| Труба 110, L=0,25м ЛЮКС, S-3.5mm | 90 | шт | 86 | шт | 78 | шт |  | 0
| Труба 110, L=0,5м ЛЮКС, S-3.5mm | 135 | шт | 128 | шт | 116 | шт |  | 0
| Труба 110, L=1,0м ЛЮКС, S-3.5mm | 202 | шт | 194 | шт | 176 | шт |  | 0
| Труба d110, L=1,5м ЛЮКС, S-3.5mm | 295 | шт | 282 | шт | 257 | шт |  | 0
| Труба d110, L=2,0м ЛЮКС, S-3.5mm | 332 | шт | 317 | шт | 288 | шт |  | 0
| 14 КАНАЛИЗАЦИЯ наружняя | [7 empty] | 0
| Заглушка Д=110 РР д/наружней канализации | 24.8 | шт | 23.7 | шт | 21.6 | шт |  | 0
| Колено Д=110*45 град. РР д/наружней канализации | 44.3 | шт | 40.6 | шт | 36.9 | шт |  | 0
| Колено Д=110*90 град. РР д/наружней канализации | 44.3 | шт | 40.6 | шт | 36.9 | шт |  | 0
| Муфта Д=110 РР д/наружней канализации | 44.3 | шт | 40.6 | шт | 36.9 | шт |  | 0
| Тройник Д=110*110/45 град. РР д/наружней канализации | 91 | шт | 84 | шт | 76 | шт |  | 0
| Тройник Д=110*110/90 град. РР д/наружней канализации | 91 | шт | 84 | шт | 76 | шт |  | 0
| Труба раструб. Д=110*0,5м РР д/наружней канализации | 105 | шт | 100 | шт | 90 | шт |  | 0
| Труба раструб. Д=110*1,0м РР д/наружней канализации | 185 | шт | 175 | шт | 160 | шт |  | 0
| Труба раструб. Д=110*2,0м РР д/наружней канализации | 340 | шт | 325 | шт | 295 | шт |  | 0
| Заглушка Д=160, РР наружяя |  | шт |  | шт | 74.1 | шт |  | 0
| Муфта Д=160, РР наружяя | 255 | шт | 235 | шт | 213 | шт |  | 0
| Колено Д=160/45град, РР наружяя | 245 | шт | 225 | шт | 205 | шт |  | 0
| Колено Д=160/90град, РР наружяя | 305 | шт | 280 | шт | 255 | шт |  | 0
| Переход Д=160/110, РР наружяя | 165 | шт | 155 | шт | 139 | шт |  | 0
| Труба Д=160*1,0 м, РР наружяя | 360 | шт | 345 | шт | 312 | шт |  | 0
| Труба Д=160*2,0 м, РР наружяя | 665 | шт | 635 | шт | 575 | шт |  | 0
| 15 УТЕПЛИТЕЛЬ ДЛЯ ТРУБ | [7 empty] | 0
| Изоляция д/труб 8*6 Блэк Стар 2.0m | 13.5 | шт | 12.6 | шт | 9 | шт |  | 0
| Изоляция д/труб 10*6 Блэк Стар 2.0m | 15 | шт | 14 | шт | 10 | шт |  | 0
| Изоляция д/труб 12*6 Блэк Стар 2.0m | 17.3 | шт | 16.1 | шт | 11.5 | шт |  | 0
| Изоляция д/труб 15*6 Блэк Стар 2.0m | 20 | шт | 18.7 | шт | 13.5 | шт |  | 0
| Изоляция д/труб 18*6 Блэк Стар 2.0m | 21.7 | шт | 20.3 | шт | 14.5 | шт |  | 0
| Утеплитель д/труб 15*6 Супер Протект 2,0м | 25.4 | шт | 23.3 | шт | 21.2 | шт |  | 0
| Утеплитель д/труб 18*6 Супер Протект 2,0м | 27.6 | шт | 25.3 | шт | 23 | шт |  | 0
| Утеплитель д/труб 22*6 Супер Протект 2,0м | 29.8 | шт | 27.3 | шт | 24.9 | шт |  | 0
| Утеплитель д/труб 28*6 Супер Протект 2,0м | 37.5 | шт | 34.4 | шт | 31.3 | шт |  | 0
| Утеплитель д/труб 35*6 Супер Протект 2,0м | 47.4 | шт | 43.5 | шт | 39.5 | шт |  | 0
| Утеплитель д/труб 15*6 2,0м | 21.5 | шт | 19.7 | шт | 17.9 | шт |  | 0
| Утеплитель д/труб 18*6 2,0м | 23.4 | шт | 21.4 | шт | 19.5 | шт |  | 0
| Утеплитель д/труб 22*6 2,0м | 25.2 | шт | 23.1 | шт | 21 | шт |  | 0
| Утеплитель д/труб 28*6 2,0м | 31.7 | шт | 29.1 | шт | 26.5 | шт |  | 0
| Утеплитель д/труб 35*6 2,0м | 40.1 | шт | 36.8 | шт | 33.5 | шт |  | 0
| Утеплитель д/труб 42*9 2,0м | 64.4 | шт | 59 | шт | 53.7 | шт |  | 0
| Утеплитель д/труб 48*9 2,0м | 81.2 | шт | 74.4 | шт | 67.6 | шт |  | 0
| Утеплитель д/труб 54*9 2,0м | 97.9 | шт | 89.8 | шт | 81.6 | шт |  | 0
| Утеплитель д/труб 60*9 2,0м | 101.4 | шт | 94.6 | шт | 97.7 | шт |  | 0
| Утеплитель д/труб 76*9 2,0м | 157.3 | шт | 144.2 | шт | 131.1 | шт |  | 0
| Утеплитель д/труб 110*9 2,0м | 290 | шт | 265.8 | шт | 241.7 | шт |  | 0
| Утеплитель рулонный S=10mm/ H=1200mm/L=20м (уп. 24м2) | 180 | пог.м | 165 | пог.м | 150 | пог.м |  | 0
| Утеплитель д/труб 15*9 Энергофлекс 1,0м | 13.7 | шт | 12.8 | шт | 12.3 | шт |  | 0
| Утеплитель д/труб 18*9 Энергофлекс 1,0м | 14.6 | шт | 13.6 | шт | 13 | шт |  | 0
| Утеплитель д/труб 22*9 Энергофлекс 1,0м | 15.9 | шт | 14.8 | шт | 14.4 | шт |  | 0
| Утеплитель д/труб 28*9 Энергофлекс 1,0м | 18.9 | шт | 17.7 | шт | 17 | шт |  | 0
| Утеплитель д/труб 42*9 Энергофлекс 1,0м | 30.4 | шт | 28.3 | шт | 27.1 | шт |  | 0
| 16 Полотенцесушители нерж.сталь | [7 empty] | 0
| П, М-образные | [7 empty] | 0
| Полотенцесушитель М-обр. AISI 25ПС (3/4") 500*400 нерж. сталь | 1110 | шт | 1000 | шт | 900 | шт |  | 0
| Полотенцесушитель М-обр. AISI 25ПС (3/4") 500*500 нерж сталь | 1190 | шт | 1080 | шт | 970 | шт |  | 0
| Полотенцесушитель М-обр. AISI 25ПС (3/4") 500*600 нерж. сталь | 1340 | шт | 1210 | шт | 1100 | шт |  | 0
| Полотенцесушитель М-обр. AISI 25ПС (3/4") 500*700 нерж. сталь | 1530 | шт | 1380 | шт | 1250 | шт |  | 0
| Полотенцесушитель М-обр. AISI 25ПС (3/4") 600*400 нерж.сталь | 1140 | шт | 1030 | шт | 965 | шт |  | 0
| Полотенцесушитель М-обр. AISI 25ПС (3/4") 600*500 нерж.сталь | 1270 | шт | 1150 | шт | 1040 | шт |  | 0
| Полотенцесушитель М-обр. AISI 25ПС (3/4") 600*600 нерж. сталь | 1440 | шт | 1300 | шт | 1170 | шт |  | 0
| Полотенцесушитель М-обр. AISI полки 27ПС(3/4") 500*400 нерж.сталь | 1460 | шт | 1320 | шт | 1200 | шт |  | 0
| Полотенцесушитель М-обр. AISI полки 27ПС(3/4") 500*500 нерж.сталь | 1530 | шт | 1380 | шт | 1350 | шт |  | 0
| Полотенцесушитель М-обр. AISI полки 27ПС(3/4") 500*600 нерж.сталь | 1690 | шт | 1530 | шт | 1500 | шт |  | 0
| Полотенцесушитель М-обр. AISI полки 27ПС(3/4") 600*500 нерж.сталь | 1620 | шт | 1460 | шт | 1500 | шт |  | 0
| Полотенцесушитель М-обр. AISI полки 27ПС(3/4") 600*600 нерж.сталь | 1770 | шт | 1600 | шт | 1650 | шт |  | 0
| Полотенцесушитель М-обр. AISI 32ПС(1") 500*400 нерж.сталь | 1170 | шт | 1060 | шт | 945 | шт |  | 0
| Полотенцесушитель М-обр. AISI 32ПС(1") 500*500 нерж.сталь | 1330 | шт | 1200 | шт | 1065 | шт |  | 0
| Полотенцесушитель М-обр. AISI 32ПС(1") 500*600 нерж.сталь | 1530 | шт | 1380 | шт | 1250 | шт |  | 0
| Полотенцесушитель М-обр. AISI 32ПС(1") 500*700 нерж.сталь | 1750 | шт | 1580 | шт | 1490 | шт |  | 0
| Полотенцесушитель М-обр. AISI 32ПС (1") 600*400 нерж. сталь | 1220 | шт | 1100 | шт | 1000 | шт |  | 0
| Полотенцесушитель М-обр. AISI 32ПС(1") 600*500 нерж.сталь | 1380 | шт | 1250 | шт | 1130 | шт |  | 0
| Полотенцесушитель М-обр. AISI 32ПС(1") 600*600 нерж.сталь | 1580 | шт | 1430 | шт | 1290 | шт |  | 0
| Полотенцесушитель М-обр. AISI 32ПС(1") 600*700 нерж.сталь | 1800 | шт | 1620 | шт | 1470 | шт |  | 0
| Полотенцесушитель М-обр. AISI полки 32ПС(1") 500*400 нерж.сталь | 1800 | шт | 1620 | шт | 1530 | шт |  | 0
| Полотенцесушитель М-обр. AISI полки 32ПС(1") 500*500 нерж.сталь | 1950 | шт | 1760 | шт | 1590 | шт |  | 0
| Полотенцесушитель М-обр. AISI полки 32ПС(1") 500*600 нерж.сталь | 2180 | шт | 1970 | шт | 1785 | шт |  | 0
| Полотенцесушитель М-обр. AISI полки 32ПС(1") 500*700 нерж.сталь | 2410 | шт | 2170 | шт | 2055 | шт |  | 0
| Полотенцесушитель М-обр. AISI полки 32ПС(1") 600*500 нерж.сталь | 2020 | шт | 1820 | шт | 1650 | шт |  | 0
| Полотенцесушитель М-обр. AISI полки 32ПС(1") 600*600 нерж.сталь | 2230 | шт | 2010 | шт | 1825 | шт |  | 0
| Полотенцесушитель П-обр. AISI 32ПС(1") 320*400 нерж.сталь | 830 | шт | 750 | шт | 725 | шт |  | 0
| Полотенцесушитель П-обр. AISI 32ПС(1") 320*500 нерж.сталь | 960 | шт | 870 | шт | 775 | шт |  | 0
| Полотенцесушитель П-обр. AISI 32ПС(1") 320*600 нерж.сталь | 1050 | шт | 950 | шт | 890 | шт |  | 0
| Полотенцесушитель П-обр. AISI 32ПС(1") 500*400 нерж.сталь | 940 | шт | 850 | шт | 795 | шт |  | 0
| Полотенцесушитель П-обр. AISI 32ПС(1") 500*500 нерж.сталь | 1060 | шт | 960 | шт | 905 | шт |  | 0
| Полотенцесушитель П-обр. AISI 32ПС(1") 500*600 нерж.сталь | 1190 | шт | 1080 | шт | 1010 | шт |  | 0
| Полотенцесушитель П-обр. AISI 32ПС(1") 600*600 нерж.сталь | 1260 | шт | 1140 | шт | 1080 | шт |  | 0
| П/суш лестницы ЭКО | [7 empty] | 0
| Полотенцесушитель "Классик" Эко 32/20П5 400*600 нерж. | 3340 | шт | 3010 | шт | 2700 | шт |  | 0
| Полотенцесушитель "Классик" Эко 32/20П5 500*600 нерж. | 3600 | шт | 3240 | шт | 3015 | шт |  | 0
| Полотенцесушитель "Классик" Эко 32/20П6 500*600 нерж. | 3860 | шт | 3480 | шт | 3120 | шт |  | 0
| Полотенцесушитель "Классик" Эко 32/20П6 400*800 нерж. | 3810 | шт | 3430 | шт | 3080 | шт |  | 0
| Полотенцесушитель "Классик" Эко 32/20П8 500*800 нерж. | 4340 | шт | 3910 | шт | 3500 | шт |  | 0
| Полотенцесушитель "Классик" Эко 32/20П7 500*1000 нерж. | 4580 | шт | 4130 | шт | 3830 | шт |  | 0
| Полотенцесушитель "Классик" 32/20П10 500*930 нерж. | 5000 | шт | 4500 | шт | 4050 | шт |  | 0
| Полотенцесушитель "Классик" Эко 32/20П5 400*600 нерж. (боковой вход 500) | 3680 | шт | 3320 | шт | 3060 | шт |  | 0
| Полотенцесушитель "Классик" Эко 32/20П7 400*700 нерж. (боковой вход 600) | 4190 | шт | 3780 | шт | 3480 | шт |  | 0
| Полотенцесушитель "Классик" Эко 32/20П5 500*500 нерж. (боковой вход 320) | 3740 | шт | 3370 | шт | 3060 | шт |  | 0
| Полотенцесушитель "Классик" Эко 32/20П5 500*600 нерж. (боковой вход 500) | 3910 | шт | 3520 | шт | 3260 | шт |  | 0
| Полотенцесушитель "Классик" Эко 32/20П5 500*700 нерж. (боковой вход 500) | 3920 | шт | 3530 | шт | 3035 | шт |  | 0
| Полотенцесушитель "Классик" Эко 32/20П7 500*700 нерж. (боковой вход 500) | 4390 | шт | 3960 | шт | 3590 | шт |  | 0
| Полотенцесушитель "Классик" Эко 32/20П6 500*800 нерж. (боковой вход 500) | 4320 | шт | 3890 | шт | 3580 | шт |  | 0
| Полотенцесушитель "Классик" Эко 32/20П6 500*800 нерж. (боковой вход 600) | 4350 | шт | 3920 | шт | 3580 | шт |  | 0
| Полотенцесушитель "Классик" Эко 32/20П6 600*800 нерж. (боковой вход 500) | 4350 | шт | 3920 | шт | 3690 | шт |  | 0
| Полотенцесушитель "Виктория" Эко 32/20П5 400*600 нерж. | 3430 | шт | 3090 | шт | 2780 | шт |  | 0
| Полотенцесушитель "Виктория" Эко 32/20П5 500*500 нерж. | 3720 | шт | 3350 | шт | 2900 | шт |  | 0
| Полотенцесушитель "Виктория" Эко 32/20П6 400*800 нерж. | 4200 | шт | 3780 | шт | 3525 | шт |  | 0
| Полотенцесушитель "Виктория" Эко 32/20П6 500*600 нерж. | 3850 | шт | 3470 | шт | 3120 | шт |  | 0
| Полотенцесушитель "Виктория" Эко 32/20П8 500*800 нерж. | 4700 | шт | 4230 | шт | 3790 | шт |  | 0
| Полотенцесушитель "Виктория" Эко 32/20П5 400*600 нерж. (боковой вход 500) | 3780 | шт | 3410 | шт | 3140 | шт |  | 0
| Полотенцесушитель "Виктория" Эко 32/20П7 400*700 нерж. (боковой вход 600) | 4580 | шт | 4130 | шт | 3480 | шт |  | 0
| Полотенцесушитель "Виктория" Эко 32/20П5 500*500 нерж. (боковой вход 320) | 3870 | шт | 3490 | шт | 3140 | шт |  | 0
| Полотенцесушитель "Виктория" Эко 32/20П5 500*600 нерж. (боковой вход 500) | 3950 | шт | 3560 | шт | 3250 | шт |  | 0
| Полотенцесушитель "Виктория" Эко 32/20П6 500*830 нерж (боковой вход 500) |  | шт |  | шт | 3710 | шт |  | 0
| Полотенцесушитель "Квинта" Эко 32/20П5 500*730 (бок 500) | 3470 | шт | 3130 | шт | 2905 | шт |  | 0
| Полотенцесушитель "Квинта" Эко 32/20П5 500*730 (бок 600) | 3470 | шт | 3130 | шт | 2905 | шт |  | 0
| Полотенцесушитель "Стандарт" Эко 32/20П4 400*500 нерж. | 3370 | шт | 3040 | шт | 2700 | шт |  | 0
| Полотенцесушитель "Стандарт" Эко 32/20П5 400*600 (бок 400) | 4050 | шт | 3720 | шт | 3380 | шт |  | 0
| Полотенцесушитель "Стандарт" Эко 32/20П5 500*700 (бок 500) | 4300 | шт | 3870 | шт | 3530 | шт |  | 0
| Полотенцесушитель "Стандарт" Эко 32/20П6 400*800 (бок 600) | 4530 | шт | 4150 | шт | 3770 | шт |  | 0
| Полотенцесушитель "Стандарт" Эко 32/20П6 500*800 (бок 500) | 4400 | шт | 4030 | шт | 3890 | шт |  | 0
| Полотенцесушитель "Стандарт" П6 400*830 нерж. |  | шт |  | шт |  | шт |  | #VALUE!
| Полотенцесушитель "Стандарт" 32/20П10Д90 500*930 нерж. | 5110 | шт | 4600 | шт | 4280 | шт |  | 0
| Полотенцесушитель "Форма" Эко 32/20 П6ДР 400*600 нерж. | 4190 | шт | 3780 | шт | 3380 | шт |  | 0
| Полотенцесушитель "Форма" Эко 32/20 П7ДР 400*700 нерж. | 4630 | шт | 4170 | шт | 3750 | шт |  | 0
| Полотенцесушитель "Форма" Эко 32/20 П9 400*900 нерж. | 5280 | шт | 4760 | шт | 4460 | шт |  | 0
| Полотенцесушитель "Форма" 32/20П8 400*800 нерж. | 5000 | шт | 4500 | шт | 5625 | шт |  | 0
| Полотенцесушитель "Полка" Эко 32/20П5 450*700 | 5190 | шт | 4680 | шт | 4285 | шт |  | 0
| Полотенцесушитель "Полка" Эко 32/20П7 450*700 нерж. сталь | 5590 | шт | 5040 | шт | 4530 | шт |  | 0
| Полотенцесушитель "Полка" Эко П8 500*830 нерж. сталь |  | шт |  | шт | 5027 | шт |  | 0
| Полотенцесушитель "Полка" Эко 32/2010 500*1000 нерж. |  | шт |  | шт | 6350 | шт |  | 0
| фитинги для п/суш | [7 empty] | 0
| Заглушка 1/2"ш с рез. упл. LX-8122SCH0004 | 19.1 | шт | 17 | шт | 15.4 | шт |  | 0
| Кран угловой 1/2"ш*3/4"г д/полотенцесушителя, 4701 | 600 | шт | 530 | шт | 480 | шт |  | 0
| Кран угловой 1/2"ш*3/4"г д/полотенцесушителя, 4703 | 610 | шт | 540 | шт | 490 | шт |  | 0
| Кран угловой 1/2"ш*3/4"г д/полотенцесушителя, LX-8202SCH0504 | 440 | шт | 390 | шт | 350 | шт |  | 0
| Кран угловой 1/2"ш*1/2"г д/полотенцесушителя, 4703-А | 610 | шт | 540 | шт | 490 | шт |  | 0
| Кран угловой 1/2"ш*3/4"г д/полотенцесушителя, X-ручки, 4704 | 640 | шт | 570 | шт | 520 | шт |  | 0
| Кран угловой 1"г*3/4"г д/полотенцесушителя, 4707 | 610 | шт | 540 | шт | 490 | шт |  | 0
| SCH04 Отражатель 1/2" (хром) | 14 | шт | 12 | шт | 11 | шт |  | 0
| SCH05 Отражатель 3/4" (хром) | 18 | шт | 16 | шт | 14 | шт |  | 0
| SCH06 Отражатель 1" (хром) | 22 | шт | 19 | шт | 18 | шт |  | 0
| 730SCH0505 Переходник прямой для п-суш 3/4"г*3/4"г (хром) | 145 | шт | 135 | шт | 120 | шт |  | 0
| 730SCH1004 Переходник прямой для п-суш 1"г*1/2"г (хром) | 170 | шт | 160 | шт | 145 | шт |  | 0
| 730SCH1010 Переходник прямой для п-суш 1"г*1"г (хром) | 220 | шт | 200 | шт | 180 | шт |  | 0
| 731SCH0504 Переходник прямой для п-суш 3/4"г*1/2"ш (хром) | 105 | шт | 100 | шт | 90 | шт |  | 0
| 731SCH0505 Переходник прямой для п-суш 3/4"г*3/4"ш (хром) | 120 | шт | 110 | шт | 100 | шт |  | 0
| 731SCH1004 Переходник прямой для п-суш 1"г*1/2"ш (хром) | 125 | шт | 115 | шт | 105 | шт |  | 0
| 731SCH1005 Переходник прямой для п-суш 1"г*3/4"ш (хром) | 155 | шт | 140 | шт | 130 | шт |  | 0
| 731SCH1010 Переходник прямой для п-суш 1"г*1"ш (хром) | 175 | шт | 160 | шт | 145 | шт |  | 0
| Муфта встречная 3/4"*3/4" / 2-детали (хром) | 160 | шт | 145 | шт | 135 | шт |  | 0
| Муфта встречная 1"*1/2" / 2-детали (хром) | 165 | шт | 150 | шт | 135 | шт |  | 0
| Муфта встречная 1"*3/4" / 2-детали (хром) | 175 | шт | 160 | шт | 145 | шт |  | 0
| Муфта встречная 1"*1" / 2-детали (хром) | 170 | шт | 155 | шт | 140 | шт |  | 0
| 740SCH0505 Переходник угловой для п/суш 3/4"г*3/4"г (хром) | 180 | шт | 165 | шт | 150 | шт |  | 0
| 740SCH1004 Переходник угловой для п/суш 1"г*1/2"г (хром) | 200 | шт | 185 | шт | 170 | шт |  | 0
| 740SCH1005 Переходник угловой для п/суш 1"г*3/4"г (хром) | 220 | шт | 200 | шт | 180 | шт |  | 0
| 741SCH0504 Переходник угловой для п/суш 3/4"г*1/2"ш (хром) | 180 | шт | 165 | шт | 150 | шт |  | 0
| 741SCH1005 Переходник угловой для п/суш 1"г*3/4"ш (хром) | 240 | шт | 220 | шт | 200 | шт |  | 0
| 741SCH1010 Переходник угловой для п-суш 1"г*1"ш (хром) | 320 | шт | 290 | шт | 260 | шт |  | 0
| 751SCH0404 Переходник угловой 1/2"ш*1/2"г с накидной гайкой (хром) | 175 | шт | 160 | шт | 145 | шт |  | 0
| 751SCH0504 Переходник угловой 1/2"ш*3/4"г с накидной гайкой (хром) | 195 | шт | 180 | шт | 165 | шт |  | 0
| 751SCH0405 Переходник 1/2"н.р. с колпачком для п/суш | 140 | шт | 130 | шт | 120 | шт |  | 0
| 751SCH1005 Переходник угловой 1"ш*3/4"г с накидной гайкой (хром) | 200 | шт | 180 | шт | 165 | шт |  | 0
| 761SCH1004 Переходник угловой для п/суш 1"г*1/2"ш (хром) | 220 | шт | 200 | шт | 180 | шт |  | 0
| 103SCH6600, Стойка крепления п/сушителя без кольца | 40 | шт | 35 | шт | 30 | шт |  | 0
| Стойка крепления п/сушителя 3/4" телескоп. | 55 | шт | 50 | шт | 45 | шт |  | 0
| Стойка крепления п/сушителя 1" телескоп. | 55 | шт | 50 | шт | 45 | шт |  | 0
| 104SCH6605 Стойка крепления для п-суш 3/4" разъемная | 80 | шт | 71 | шт | 65 | шт |  | 0
| 104SCH6610 Стойка крепления для п-суш 1" разъемная | 80 | шт | 71 | шт | 65 | шт |  | 0
| Фокстроты | [7 empty] | 0
| Полотенцесушитель "Фокстрот " AISI 32/20П 320*500 нерж. | 2220 | шт | 2000 | шт | 1800 | шт |  | 0
| Полотенцесушитель "Фокстрот " AISI 32/20П 320*600 нерж. | 2380 | шт | 2150 | шт | 1940 | шт |  | 0
| Полотенцесушитель "Фокстрот " AISI 32/20П 320*700 нерж. | 2490 | шт | 2250 | шт | 2020 | шт |  | 0
| Полотенцесушитель "Фокстрот " AISI 32/20П 500*400 нерж. | 2330 | шт | 2100 | шт | 1870 | шт |  | 0
| Полотенцесушитель "Фокстрот " AISI 32/20П 500*500 нерж. | 2520 | шт | 2270 | шт | 2060 | шт |  | 0
| Полотенцесушитель "Фокстрот " AISI 32/20П 500*600 нерж. | 2680 | шт | 2420 | шт | 2190 | шт |  | 0
| Полотенцесушитель "Фокстрот " AISI 32/20П 500*700 нерж. | 2880 | шт | 2600 | шт | 2330 | шт |  | 0
| Полотенцесушитель "Фокстрот " AISI 32/20П 600*500 нерж. | 2600 | шт | 2340 | шт | 2100 | шт |  | 0
| Полотенцесушитель "Фокстрот " AISI 32/20П 600*600 нерж. | 2760 | шт | 2490 | шт | 2260 | шт |  | 0
| Полотенцесушитель "Фокстрот " AISI 32/20П 600*700 нерж. | 2930 | шт | 2640 | шт | 2390 | шт |  | 0
| Полотенцесушитель "Фокстрот " AISI б/п 32/20 320*500 нерж. | 2150 | шт | 1940 | шт | 1680 | шт |  | 0
| Полотенцесушитель "Фокстрот " AISI б/п 32/20 320*600 нерж. | 2220 | шт | 2000 | шт | 1820 | шт |  | 0
| Полотенцесушитель "Фокстрот " AISI б/п 32/20 500*500 нерж. | 2230 | шт | 2010 | шт | 1940 | шт |  | 0
| Полотенцесушитель "Фокстрот " AISI б/п 32/20 500*600 нерж. | 2410 | шт | 2170 | шт | 2070 | шт |  | 0
| Полотенцесушитель "Фокстрот " AISI б/п 32/20 600*500 нерж. | 2300 | шт | 2070 | шт | 1980 | шт |  | 0
| Полотенцесушитель "Фокстрот " AISI б/п 32/20 600*600 нерж. | 2610 | шт | 2350 | шт | 2140 | шт |  | 0
| Полотенцесушитель "Фокстрот Лиана" Эко 32/20П 500*500 нерж. | 3310 | шт | 2980 | шт | 2610 | шт |  | 0
| Полотенцесушитель "Фокстрот Лиана" Эко 32/20П 500*600 нерж. | 3510 | шт | 3160 | шт | 2880 | шт |  | 0
| Полотенцесушитель "Фокстрот Лиана" Эко 32/20П 500*700 нерж. | 3650 | шт | 3290 | шт | 2870 | шт |  | 0
| Полотенцесушитель "Фокстрот Лиана" Эко 32/20П 600*500 нерж. | 3380 | шт | 3050 | шт | 2640 | шт |  | 0
| Полотенцесушитель "Фокстрот Лиана" Эко 32/20П 600*600 нерж. | 3580 | шт | 3230 | шт | 3120 | шт |  | 0
| 16 Полотенцесушители нерж.сталь | [7 empty] | 0
| Полотенцесушитель "Астра" 32/20 П6 400*530 | 5400 | шт | 4860 | шт | 4580 | шт |  | 0
| Полотенцесушитель "Астра" 32/20 П7 400*730 | 6350 | шт | 5720 | шт | 5175 | шт |  | 0
| Полотенцесушитель "Астра" 32/20 П12 400*730 | 8550 | шт | 7700 | шт | 7130 | шт |  | 0
| Полотенцесушитель "Астра" 32/20 П14 400*830 | 9280 | шт | 8360 | шт | 7880 | шт |  | 0
| Полотенцесушитель "Астра" 32/20 П16 400*1030 | 10280 | шт | 9260 | шт | 8475 | шт |  | 0
| Полотенцесушитель "Астра" 32/20 П15 400*1130 | 9550 | шт | 8600 | шт | 7997 | шт |  | 0
| Полотенцесушитель "Астра" 32/20 П20 400*1180 | 11830 | шт | 10650 | шт | 10050 | шт |  | 0
| Полотенцесушитель "Аврора" 32/20 П14 500*1130 нерж. сталь | 6280 | шт | 5760 | шт | 5240 | шт |  | 0
| Полотенцесушитель "Аврора" 32/20 П20 500*1130 нерж. сталь | 10230 | шт | 9080 | шт | 8260 | шт |  | 0
| П/суш "Ниагара" 28/20 П 370*700 нерж. | 7890 | шт | 7110 | шт | 6500 | шт |  | 0
| Полотенцесушитель "Ниагара" 28/20П6 370*900 нерж. | 8740 | шт | 7870 | шт | 7200 | шт |  | 0
| Полотенцесушитель "Лиана" 400*830 нерж. |  | шт |  | шт |  | шт |  | #VALUE!
| Полотенцесушитель "Сахара" 32/20П6 500*830 нерж. | 5560 | шт |  | шт | 4630 | шт |  | 0
| Полотенцесушитель "Диана" 32/20П7 700*1000 нерж. | 7770 | шт | 7000 | шт | 6400 | шт |  | 0
| Полотенцесушитель "Европа" 32/20П16 640*1030 нерж. | 7840 | шт | 7180 | шт | 6530 | шт |  | 0
| Полотенцесушитель "Европа" 32/20П20 640*1030 нерж. | 10570 | шт | 9690 | шт | 9682 | шт |  | 0
| Полотенцесушитель "Венера" 32/20П16 400*830 нерж. | 11640 | шт | 10480 | шт | 9350 | шт |  | 0
| Полотенцесушитель "Сицилия" П10 500*646 нерж. | 7100 | шт |  | шт | 5910 | шт |  | 0
| Полотенцесушитель "Сицилия" П14 500*846 нерж. | 10400 | шт |  | шт | 8640 | шт |  | 0
| Полотенцесушитель "Сицилия" П18 500*1116 нерж. | 12800 | шт |  | шт | 10670 | шт |  | 0
| Полотенцесушитель "Соренто" П9 400*556 нерж. | 7950 | шт |  | шт | 6620 | шт |  | 0
| Полотенцесушитель "Соренто" П12 500*756 нерж. | 9920 | шт |  | шт | 8270 | шт |  | 0
| Полотенцесушитель "Соренто" П18 500*1156 нерж. | 13610 | шт |  | шт | 11340 | шт |  | 0
| Полотенцесушитель "Ватра" с полкой 32/20П7 500*730 | 6750 | шт | 6080 | шт | 5360 | шт |  | 0
| Полотенцесушитель "Ватра" с полкой 32/20П8 500*830 | 7090 | шт | 6390 | шт | 6000 | шт |  | 0
| Полотенцесушитель "Ватра" с полкой 32/20П10 500*1030 | 8420 | шт | 7580 | шт | 7125 | шт |  | 0
| Полотенцесушитель "Марио" 32/20П6 500*530 | 5470 | шт | 4930 | шт | 4650 | шт |  | 0
| Полотенцесушитель "Марио" 32/20П7 500*730 | 6400 | шт | 5760 | шт | 5325 | шт |  | 0
| Полотенцесушитель "Марио" 32/20П10 500*930 | 7940 | шт | 7150 | шт | 6750 | шт |  | 0
| Полотенцесушитель "Марио" 32/20П14 500*830 | 9440 | шт | 8500 | шт | 8030 | шт |  | 0
| Полотенцесушитель "Марио" 32/20П20 500*1180 | 8910 | шт | 8170 | шт | 7430 | шт |  | 0
| Полотенцесушитель "Юпитер" 32/20П9 400*800 нерж. | 4930 | шт | 4440 | шт | 4070 | шт |  | 0
| Полотенцесушитель "Волна" 32/20П5 500*600 нерж. | 3610 | шт | 3250 | шт | 2995 | шт |  | 0
| Полотенцесушитель "Волна" П5 500*730 нерж. (боковой вход 500) |  | шт |  | шт |  | шт |  | #VALUE!
| Полотенцесушитель "Волна" П5 500*730 нерж. |  | шт |  | шт |  | шт |  | #VALUE!
| Полотенцесушитель "Евромикс" 32/20П6 450*600 нерж. | 5000 | шт | 4500 | шт | 3890 | шт |  | 0
| Полотенцесушитель "Евромикс" 32/20П8 500*800 нерж. | 5800 | шт | 5220 | шт | 4610 | шт |  | 0
| 17 Полотенцесушители электрические | [7 empty] | 0
| Полотенцесушитель Energy E-хром G1 электр., 40Вт | 4030 | шт | 3540 | шт | 3050 | шт |  | 0
| Полотенцесушитель Energy U-хром G2К электр., 30Вт | 5300 | шт | 4660 | шт | 4020 | шт |  | 0
| Полотенцесушитель Energy U-хром G3K электр. ,48 Вт | 6980 | шт | 6140 | шт | 5290 | шт |  | 0
| Полотенцесушитель Energy U-хром G3 электр. ,54 Вт | 6720 | шт | 5900 | шт | 5090 | шт |  | 0
| П/суш. Energy U-хром G4 электр. , 72Вт | 9790 | шт | 8600 | шт | 7420 | шт |  | 0
| Полотенцесушитель Energy I-хром G3 электр. ,30 Вт | 5810 | шт | 5110 | шт | 4400 | шт |  | 0
| Полотенцесушитель Energy I-хром G4 электр. ,40 Вт | 7180 | шт | 6310 | шт | 5440 | шт |  | 0
| П/суш. Energy I-хром G5 электр. , 50Вт | 9990 | шт | 8780 | шт | 7570 | шт |  | 0
| Полотенцесушитель Energy H-хр. G5 600*400 электр., 48 Вт | 7580 | шт | 6660 | шт | 5740 | шт |  | 0
| Полотенцесушитель Energy H-хр. G6 800*500 электр., 50 Вт | 7990 | шт | 7020 | шт | 6050 | шт |  | 0
| Полотенцесушитель Energy GRAND 800*400 электр., 98 Вт | 12660 | шт | 11130 | шт | 9590 | шт |  | 0
| Полотенцесушитель Energy BRAVO 600*400 электр., 48 Вт | 7710 | шт | 6770 | шт | 5840 | шт |  | 0
| Полотенцесушитель Energy AURA 800*600 электр., 80 Вт | 9060 | шт | 7960 | шт | 6870 | шт |  | 0
| Полотенцесушитель Omega R 500*1173, omer- 50/120 (белый) | 6720 | шт | 5915 | шт | 5375 | шт |  | 0
| Полотенцесушитель Retto 540*708, ret- 50/70 (белый) | 7180 | шт | 6320 | шт | 5750 | шт |  | 0
| Полотенцесушитель Retto 540*708, ret- 50/70 С12 (серый графит) | 7030 | шт | 6185 | шт | 5625 | шт |  | 0
| Полотенцесушитель Retto 540*1072, ret- 50/110 С12 (серый графит) | 9040 | шт | 7955 | шт | 7230 | шт |  | 0
| Полотенцесушитель электр. Spina Elektro 400*625, spie-40/60 (белый), 110Вт | 5360 | шт | 4710 | шт | 4290 | шт |  | 0
| Полотенцесушитель электр. Spina Elektro 400*625, spie-40/60 С01 (хром), 45Вт | 5750 | шт | 5750 | шт | 5750 | шт |  | 0
| Полотенцесушитель электр. Viking Elektro 500*700, vike-50/70 (белый), 95Вт | 8550 | шт | 7520 | шт | 6840 | шт |  | 0
| Полотенцесушитель электр. Viking Elektro 500*1000, vike-50/100 (белый), 175Вт | 9950 | шт | 8760 | шт | 7960 | шт |  | 0
| Полотенцесушитель Дмт-Т5 электр. полка 310*530, 40Вт | 2640 | шт | 2340 | шт | 2130 | шт |  | 0
| Полотенцесушитель Дмт 104 электр. 400*600, 50Вт | 2480 | шт | 2200 | шт | 2000 | шт |  | 0
| Полотенцесушитель Дмт 105 электр. 500*650, 50Вт | 2325 | шт | 2070 | шт | 1880 | шт |  | 0
| Полотенцесушитель Дмт 108 F-поворотный П4, электр. 650*500, 70Вт | 3720 | шт | 3300 | шт | 3000 | шт |  | 0
| Полотенцесушитель Дмт 108, I-обр. поворотный П4, электр. 510*710, 50Вт | 4030 | шт | 3575 | шт | 3250 | шт |  | 0
| Полотенцесушитель Дмт 109 В Классик П5, электр. 500*800, 70Вт | 4650 | шт | 4125 | шт | 3750 | шт |  | 0
| Полотенцесушитель Дмт 109-5 Аврора П5, электр. 500*710, 70Вт | 4030 | шт | 3575 | шт | 3250 | шт |  | 0
| Полотенцесушитель Дмт 109 Аврора П10, электр. 500*870, 100Вт | 5580 | шт | 4950 | шт | 4500 | шт |  | 0
| Сушилка для белья Дмт 71, электр. 130Вт, нерж.сталь | 4650 | шт | 4130 | шт | 3750 | шт |  | 0
| Сушилка для обуви Дмт 73, поворотная, электр. 60Вт, нерж.сталь | 4110 | шт | 3650 | шт | 3320 | шт |  | 0
| Полотенцесушитель "Классик" Эко 32/20П5 400*600 электрич. | 3340 | шт | 3010 | шт | 2700 | шт |  | 0
| Полотенцесушитель "Классик" Эко 32/20П8 500*800 электрич. | 4340 | шт | 3910 | шт | 3500 | шт |  | 0
| Полотенцесушитель "Виктория" Эко 32/20П5 400*600 электрич. | 3430 | шт | 3090 | шт | 2780 | шт |  | 0
| Полотенцесушитель "Виктория" Эко 32/20П8 500*800 электрич. | 4700 | шт | 4230 | шт | 3790 | шт |  | 0
| Полотенцесушитель "Евромикс" AISI П6 450*630 нерж. (под тэн) | 5000 | шт | 4500 | шт | 3890 | шт |  | 0
| Полотенцесушитель "Евромикс" AISI П8 500*830 нерж.(под тэн) | 5800 | шт | 5220 | шт | 4610 | шт |  | 0
| Полотенцесушитель "Евромикс" электр. П6 450*600, 99Вт | 5430 | шт | 4980 | шт | 4530 | шт |  | 0
| Полотенцесушитель "Евромикс" электр. П8 500*800, 135Вт | 6630 | шт | 6080 | шт | 5520 | шт |  | 0
| Полотенцесушитель "Виктория" электр. П7 450*700, 103Вт |  | шт |  | шт | 4387 | шт |  | 0
| Полотенцесушитель "Виктория" электр. П9 500*900, 146Вт | 4875 | шт | 4470 | шт | 4070 | шт |  | 0
| Полотенцесушитель "Классик" премиум электр. П9 500*800, 152Вт | 6990 | шт | 6410 | шт | 5830 | шт |  | 0
| Полотенцесушитель "Кватро" классик электр. П10 500*800, 152Вт | 9710 | шт | 8900 | шт | 8090 | шт |  | 0
| ТЭН myBUGATTI, цифровой дисплей, 300Вт | 2510 | шт | 2300 | шт | 2100 | шт |  | 0
| Тэн MEG1,0 300W, хром | 3250 | шт | 2980 | шт | 2710 | шт |  | 0
| Тэн MEG1,0 300W, белый | 3100 | шт | 2840 | шт | 2590 | шт |  | 0
| Тэн MEG1,0 300W, черный | 3250 | шт | 2980 | шт | 2710 | шт |  | 0
| Тэн KTX-3 Terma-Split. электронный, 300Вт | 4150 | шт | 3680 | шт | 3450 | шт |  | 0
| Тэн KTX-3 Terma-Split, хром, электронный, 300Вт, маскировочный элемент | 5030 | шт | 4610 | шт | 4190 | шт |  | 0
| Тэн KTX-3 Terma-Split, белый, электронный, 300Вт, | 4110 | шт | 3770 | шт | 3430 | шт |  | 0
| Нагревательный элемент EG-06, белый 600Вт | 4845 | шт | 4265 | шт | 3875 | шт |  | 0
| Нагревательный элемент EGМ-03, хром 300Вт | 4845 | шт | 4265 | шт | 3875 | шт |  | 0
| ТЭН HOTS 06 C2, 600Вт (черный сенсорный) | 5625 | шт | 4950 | шт | 4500 | шт |  | 0
| 18 Полотенцесушители Benetto | [7 empty] | 0
| Полотенцесушитель "Римини" 500*786 П15 (7-4-4) нерж. сталь | 13000 | шт |  | шт | 9500 | шт |  | 0
| Полотенцесушитель "Римини" 500*1276 П25 (11-7-7) нерж. сталь | 19000 | шт |  | шт | 14500 | шт |  | 0
| Полотенцесушитель "Римини" 500*1476 П28 (7-7-7-7) нерж. сталь | 25000 | шт |  | шт | 18500 | шт |  | 0
| Полотенцесушитель "Термини" 450*786 П8 под углом (5-3) нерж. сталь | 10800 | шт |  | шт | 6800 | шт |  | 0
| Полотенцесушитель "Термини" 500*1103 П12 под углом (5-4-3) нерж. сталь | 14800 | шт |  | шт | 9800 | шт |  | 0
| Полотенцесушитель "Термини" 500*1564 П18 под углом (9-5-4) нерж. сталь | 24000 | шт |  | шт | 17500 | шт |  | 0
| Полотенцесушитель "Лацио" 450*716 П8 (5-3) нерж. сталь | 10500 | шт |  | шт | 7500 | шт |  | 0
| Полотенцесушитель "Лацио" 500*1026 П11 (5-3-3) нерж. сталь | 15000 | шт |  | шт | 9900 | шт |  | 0
| Полотенцесушитель "Лацио" 500*1336 П14 (5-3-3-3) нерж. сталь | 19000 | шт |  | шт | 12700 | шт |  | 0
| Полотенцесушитель "Верона" 500*926 П22 (8-6-4-4) нерж. сталь | 26500 | шт |  | шт | 17000 | шт |  | 0
| Полотенцесушитель "Верона" 500*1166 П30 (9-7-7-7) нерж. сталь | 32000 | шт |  | шт | 22000 | шт |  | 0
| Полотенцесушитель "Верона" 400*826 П15 (7-4-4) нерж. сталь | 16000 | шт |  | шт | 11000 | шт |  | 0
| Полотенцесушитель "Верона" 450*1051 П20 (8-6-6) нерж. сталь | 23000 | шт |  | шт | 15500 | шт |  | 0
| Полотенцесушитель "Верона" 500*1646 П32 (10-8-6-6) нерж. сталь | 37000 | шт |  | шт | 25000 | шт |  | 0
| Полотенцесушитель "Флоренция" 400*821 П11 (6-5) нерж. сталь | 15000 | шт |  | шт | 10500 | шт |  | 0
| Полотенцесушитель "Флоренция" 500*1231 П16 (6-5) нерж. сталь | 24000 | шт |  | шт | 16500 | шт |  | 0
| Полотенцесушитель "Флоренция" 500*1706 П22 (7-6-5-4) нерж. сталь | 35000 | шт |  | шт | 22500 | шт |  | 0
| Полотенцесушитель "Равенна" 446*1400 П13 нерж. сталь | 35000 | шт |  | шт | 18000 | шт |  | 0
| 19 Теплый пол | [7 empty] | 0
| Теплый пол 160Вт/м2, 50см Nano Thermal | 270 | пог.м | 250 | пог.м | 230 | пог.м |  | 0
| Теплый пол 220Вт/м2, 50см Nano Thermal | 290 | пог.м | 265 | пог.м | 240 | пог.м |  | 0
| Теплый пол 220Вт/м2, 0,5м Global Heating | 240 | пог.м | 220 | пог.м | 195 | пог.м |  | 0
| Теплый пол 220Вт/м2, 1,0м Global Heating | 480 | пог.м | 410 | пог.м | 370 | пог.м |  | 0
| Теплый пол 220Вт/м2, 0,5м Lavita |  | пог.м |  | пог.м | 195 | пог.м |  | 0
| Теплый пол RHE, карбоновый стержневой, (0,82м) 110 Вт*м2 | 1300 | пог.м | 1150 | пог.м | 1020 | пог.м |  | 0
| Теплый пол Nano Thermal NT-2-500-160-320 | 2330 | упак | 2200 | упак | 1960 | упак |  | 0
| Теплый пол Nano Thermal NT-4-500-160-640 | 4660 | упак | 4300 | упак | 3910 | упак |  | 0
| Теплый пол Nano Thermal NT-2-500-220-440 | 2450 | упак | 2200 | упак | 2060 | упак |  | 0
| Теплый пол Nano Thermal NT-4-500-220-880 | 4890 | упак | 4500 | упак | 4110 | упак |  | 0
| Теплый пол Nano Thermal NT-5-500-220-1100 | 6110 | упак | 5600 | упак | 5130 | упак |  | 0
| Терморегулятор UTH-150 наруж. монтаж 2 КВт | 1500 | шт | 1200 | шт | 1065 | шт |  | 0
| Терморегулятор UTH-150 внутр. монтаж 2 КВт | 1500 | шт | 1200 | шт | 1065 | шт |  | 0
| Терморегулятор UTH-170 наруж. монтаж 4 КВт | 1250 | шт | 1100 | шт | 920 | шт |  | 0
| Терморегулятор UTH-120 наруж. монтаж 4 КВт | 1600 | шт | 1300 | шт | 1120 | шт |  | 0
| Терморегулятор UTH-200 наруж. монтаж 4 КВт | 1800 | шт | 1600 | шт | 1344 | шт |  | 0
| Терморегулятор UTH-300(90) наруж. монтаж 2*3,3 КВт | 2380 | шт | 2150 | шт | 1920 | шт |  | 0
| Терморегулятор UTH-05В наруж. монтаж 4 КВт | 2100 | шт | 1910 | шт | 1710 | шт |  | 0
| Контактные зажимы для теплого пола | 12 | шт | 11 | шт | 10.5 | шт |  | 0
| Скотч изоляционный 50х1,5mm | 1 | см | 0.8 | см | 0.5 | см |  | 0
| Теплоизоляция (3мм) для теплого пола | 83 | м | 75 | м | 70 | м |  | 0
| Комплект для подключения тёплого пола |  | м |  | м | 26.2 | шт |  | 0
| 20 ФИТИНГИ резьбовые | [7 empty] | 0
| Заглушка 3/4" "в трубу" | 29.9 | шт | 27.4 | шт | 24.9 | шт |  | 0
| Заглушка 3/4" "на трубу" | 27.4 | шт | 25.2 | шт | 22.9 | шт |  | 0
| Заглушка 1/2" "в трубу" | 13.8 | шт | 12.7 | шт | 11.5 | шт |  | 0
| Заглушка 1/2" "на трубу" | 14.9 | шт | 13.7 | шт | 12.5 | шт |  | 0
| Заглушка 1" "в трубу" | 48.5 | шт | 44.4 | шт | 40.4 | шт |  | 0
| Заглушка 1" "на трубу" | 44.6 | шт | 41.6 | шт | 37.8 | шт |  | 0
| Крестовина 3/4" GF | 101.73 | шт | 93.93 | шт | 78.33 | шт |  | 0
| Крестовина 1/2" Sobime | 92.63 | шт | 87.75 | шт | 76.38 | шт |  | 0
| Контргайка 1" | 18.2 | шт | 16.9 | шт | 15.4 | шт |  | 0
| Муфта 1/2" г/г | 29.9 | шт | 27.4 | шт | 24.9 | шт |  | 0
| Муфта 3/4" г/г | 55.4 | шт | 50.8 | шт | 46.2 | шт |  | 0
| Муфта 1" г/г | 72 | шт | 66 | шт | 60 | шт |  | 0
| Муфта 1 1/4" г/г | 81.1 | шт | 74.3 | шт | 67.6 | шт |  | 0
| Муфта 1/2" г/ш с накидной гайкой ITAP, арт.161 | 80 | шт | 75 | шт | 65 | шт |  | 0
| Муфта 3/4" г/ш с накидной гайкой, ITAP, арт 161 | 130 | шт | 115 | шт | 105 | шт |  | 0
| Муфта 3/4" ш/ш с накидной гайкой | 115.38 | шт | 106.6 | шт | 88.75 | шт |  | 0
| Муфта 1" г/ш с накидной гайкой, ITAP, арт 161 | 215 | шт | 200 | шт | 180 | шт |  | 0
| Муфта 11/4" г/ш с накидной гайкой | 300 | шт | 275 | шт | 250 | шт |  | 0
| Переходник 1/2"ш*1/2"ш | 21.1 | шт | 19.4 | шт | 17.6 | шт |  | 0
| Переходник 1/2"ш*3/4"ш | 31.4 | шт | 28.8 | шт | 26.2 | шт |  | 0
| Переходник 1/2"ш*3/4"г | 27.1 | шт | 24.9 | шт | 22.6 | шт |  | 0
| Переходник 1/2"г*3/4"ш | 25.4 | шт | 23.3 | шт | 21.2 | шт |  | 0
| Переходник 1/2"г*3/4"г | 44.8 | шт | 41 | шт | 37.3 | шт |  | 0
| Переходник 3/4"ш*3/4"ш | 39.7 | шт | 36.4 | шт | 33.1 | шт |  | 0
| Переходник 3/4"ш*1 1/4"ш | 67.7 | шт | 62.1 | шт | 56.5 | шт |  | 0
| Переходник 3/4"г*1"г | 54.5 | шт | 49.9 | шт | 45.4 | шт |  | 0
| Переходник 1"ш*1/2"ш | 55.9 | шт | 51.3 | шт | 46.6 | шт |  | 0
| Переходник 1"ш*3/4"ш | 51.4 | шт | 47.1 | шт | 42.8 | шт |  | 0
| Переходник 1"ш*1"ш | 66.2 | шт | 60.7 | шт | 55.2 | шт |  | 0
| Переходник 1"ш*1 1/4"ш | 112 | шт | 103 | шт | 94 | шт |  | 0
| Переходник 1"ш*1/2"г | 67.1 | шт | 61.5 | шт | 55.9 | шт |  | 0
| Переходник 1"ш*3/4"г | 41 | шт | 37.6 | шт | 34.2 | шт |  | 0
| Переходник 1"г*1/2"ш | 61.7 | шт | 56.6 | шт | 51.4 | шт |  | 0
| Переходник 1"г*3/4"ш | 51.2 | шт | 46.9 | шт | 42.6 | шт |  | 0
| Переходник 1"г*1/2"г | 51.1 | шт | 46.8 | шт | 42.6 | шт |  | 0
| Переходник 11/4"ш*1 1/4"ш | 105 | шт | 96 | шт | 87 | шт |  | 0
| Переходник 11/4" г*1"ш | 118 | шт | 108 | шт | 99 | шт |  | 0
| Переходник 1 1/2"г*1"ш | 145 | шт | 135 | шт | 120 | шт |  | 0
| Тройник 1/2" г/г/г | 63.4 | шт | 58.1 | шт | 52.8 | шт |  | 0
| Тройник 1/2" ш/ш/ш | 55 | шт | 51 | шт | 45.7 | шт |  | 0
| Тройник 3/4" г/г/г | 71.5 | шт | 65.98 | шт | 54.93 | шт |  | 0
| Тройник 3/4" ш/ш/ш | 74.1 | шт | 68.58 | шт | 57.2 | шт |  | 0
| Тройник 3/4*1/2*3/4 г/г/г | 75 | шт | 56.3 | шт |  | шт |  | #VALUE!
| Уголок 1/2" г/г | 53.3 | шт | 48.8 | шт | 44.4 | шт |  | 0
| Уголок 1/2"*1/2" ш/ш | 61 | шт | 56 | шт | 51 | шт |  | 0
| Уголок 1/2" г/ш | 62.5 | шт | 57.3 | шт | 52.1 | шт |  | 0
| Уголок 3/4" г/г | 63.05 | шт | 58.18 | шт | 48.75 | шт |  | 0
| Уголок 1" ш/ш | 91 | шт | 83.85 | шт | 69.88 | шт |  | 0
| Угольник 1/2" г/ш с накидной гайкой | 112 | шт | 103 | шт | 93 | шт |  | 0
| Угольник 3/4" г/ш с накидной гайкой | 180 | шт | 165 | шт | 150 | шт |  | 0
| Угольник 1" г/ш с накидной гайкой | 291 | шт | 266.7 | шт | 242.5 | шт |  | 0
| Удлинитель 1/2" г/ш, 10мм | 23.9 | шт | 21.9 | шт | 19.9 | шт |  | 0
| Удлинитель 1/2" г/ш, 25мм | 46.2 | шт | 42.3 | шт | 38.5 | шт |  | 0
| Удлинитель 1/2" г/ш, 40мм | 69 | шт | 63 | шт | 57 | шт |  | 0
| Удлинитель 1/2" г/ш, 50мм | 82 | шт | 75 | шт | 68 | шт |  | 0
| Удлинитель 3/4" г/ш, 10мм | 34.1 | шт | 30.1 | шт | 26.2 | шт |  | 0
| Удлинитель 3/4" г/ш, 50мм | 91.6 | шт | 84 | шт | 76.4 | шт |  | 0
| Цанг 1/2"ш*3/8"ш | 33.8 | шт | 31 | шт | 28.1 | шт |  | 0
| 21 Фитинги резьбовые Kalde | [7 empty] | 0
| Американка угловая Kalde 1/2" вн/нар | 85 | шт | 78 | шт | 70 | шт |  | 0
| Американка угловая Kalde 3/4" вн/нар | 140 | шт | 129 | шт | 117 | шт |  | 0
| Американка прямая Kalde 1/2" вн/нар | 57 | шт | 52 | шт | 47 | шт |  | 0
| Американка прямая Kalde 3/4" вн/нар | 101 | шт | 93 | шт | 84 | шт |  | 0
| Американка прямая Kalde 1" вн/нар | 170 | шт | 155 | шт | 141 | шт |  | 0
| Американка прямая Kalde 11/4" вн/нар | 240 | шт | 220 | шт | 200 | шт |  | 0
| Заглушка Kalde 1/2" нар.р. | 14.3 | шт | 13.1 | шт | 11.9 | шт |  | 0
| Заглушка Kalde 3/4" нар.р. | 19.5 | шт | 17.9 | шт | 16.2 | шт |  | 0
| Заглушка Kalde 1" нар.р. | 32.4 | шт | 29.7 | шт | 27 | шт |  | 0
| Заглушка Kalde 1/2" вн.р. | 14.3 | шт | 13.1 | шт | 11.9 | шт |  | 0
| Заглушка Kalde 3/4" вн.р. | 19.5 | шт | 17.9 | шт | 16.2 | шт |  | 0
| Заглушка Kalde 1" вн.р. | 32.4 | шт | 29.7 | шт | 27 | шт |  | 0
| Клапан обратный Kalde 1/2" | 110 | шт | 100 | шт | 90 | шт |  | 0
| Клапан обратный Kalde 1" | 310 | шт | 285 | шт | 260 | шт |  | 0
| Муфта Kalde 1/2" | 22.8 | шт | 20.9 | шт | 19 | шт |  | 0
| Муфта Kalde 3/4" | 33.8 | шт | 31 | шт | 28.2 | шт |  | 0
| Муфта Kalde 1" | 52 | шт | 47.6 | шт | 43.3 | шт |  | 0
| Муфта переходная Kalde 3/4"х1/2" вн/вн | 30.5 | шт | 28 | шт | 25.5 | шт |  | 0
| Муфта переходная Kalde 1"х1/2" вн/вн | 44.2 | шт | 40.5 | шт | 36.8 | шт |  | 0
| Муфта переходная Kalde 1"х3/4" вн/вн | 48.4 | шт | 44.3 | шт | 40.3 | шт |  | 0
| Ниппель Kalde 1/2" | 16.3 | шт | 14.9 | шт | 13.6 | шт |  | 0
| Ниппель Kalde 3/4" | 28.6 | шт | 26.2 | шт | 23.8 | шт |  | 0
| Ниппель Kalde 1" | 52 | шт | 47.6 | шт | 43.3 | шт |  | 0
| Ниппель переходной Kalde 1/2"х3/8" | 21.4 | шт | 19.6 | шт | 17.9 | шт |  | 0
| Ниппель переходной Kalde 1/2"х3/4" | 32.4 | шт | 29.7 | шт | 27 | шт |  | 0
| Ниппель переходной Kalde 1"х1/2" | 48 | шт | 44 | шт | 40 | шт |  | 0
| Ниппель переходной Kalde 1"х3/4" | 54 | шт | 48.7 | шт | 44.3 | шт |  | 0
| Тройник Kalde 1/2" вн/вн | 52 | шт | 47.6 | шт | 43.3 | шт |  | 0
| Тройник Kalde 3/4" вн/вн | 72 | шт | 66 | шт | 60 | шт |  | 0
| Тройник Kalde 1" вн/вн | 120 | шт | 110 | шт | 100 | шт |  | 0
| Угольник Kalde 1/2" вн/вн | 40.3 | шт | 36.9 | шт | 33.6 | шт |  | 0
| Угольник Kalde 3/4" вн/вн | 65 | шт | 59 | шт | 54 | шт |  | 0
| Угольник Kalde 1" вн/вн | 101 | шт | 93 | шт | 84 | шт |  | 0
| Угольник Kalde 1/2" вн/нар | 40.3 | шт | 36.9 | шт | 33.6 | шт |  | 0
| Угольник Kalde 3/4" вн/нар | 69 | шт | 63 | шт | 57 | шт |  | 0
| Угольник Kalde 1" вн/нар | 125 | шт | 115 | шт | 104 | шт |  | 0
| Футорка Kalde 1/2"х3/4" | 27.9 | шт | 25.6 | шт | 23.3 | шт |  | 0
| Футорка Kalde 1/2"х1" | 53 | шт | 48.2 | шт | 43.8 | шт |  | 0
| Футорка Kalde 3/4"х1" | 40.2 | шт | 36.9 | шт | 33.5 | шт |  | 0
| Фильтр мех очистки Kalde 1/2" | 100 | шт | 90 | шт | 80 | шт |  | 0
| Фильтр мех очистки Kalde 1" | 365 | шт | 335 | шт | 305 | шт |  | 0
| 22 Запорная арматура Kalde | [7 empty] | 0
| Кран шаровый Kalde вн/вн 1/2" рычаг | 115 | шт | 105 | шт | 100 | шт |  | 0
| Кран шаровый Kalde вн/вн 3/4" рычаг | 175 | шт | 160 | шт | 145 | шт |  | 0
| Кран шаровый Kalde вн/вн 1" рычаг | 300 | шт | 275 | шт | 250 | шт |  | 0
| Кран шаровый Kalde вн/вн 11/4" рычаг | 450 | шт | 410 | шт | 375 | шт |  | 0
| Кран шаровый Kalde вн/нар 1/2" рычаг | 120 | шт | 110 | шт | 100 | шт |  | 0
| Кран шаровый Kalde вн/нар 3/4" рычаг | 190 | шт | 175 | шт | 160 | шт |  | 0
| Кран шаровый Kalde вн/вн 1/2" бабочка | 100 | шт | 95 | шт | 85 | шт |  | 0
| Кран шаровый Kalde вн/вн 3/4" бабочка | 155 | шт | 140 | шт | 130 | шт |  | 0
| Кран шаровый Kalde вн/вн 1" бабочка | 285 | шт | 260 | шт | 240 | шт |  | 0
| Кран шаровый Kalde нар/вн 1/2" бабочка | 105 | шт | 95 | шт | 90 | шт |  | 0
| Кран шаровый Kalde нар/вн 3/4" бабочка | 170 | шт | 155 | шт | 140 | шт |  | 0
| Кран шаровый Kalde "Американка" вн/нар 1/2" рычаг | 170 | шт | 155 | шт | 140 | шт |  | 0
| Кран шаровый Kalde "Американка" вн/нар 3/4" рычаг | 245 | шт | 225 | шт | 205 | шт |  | 0
| Кран шаровый Kalde "Американка" вн/нар 1" рычаг | 445 | шт | 405 | шт | 370 | шт |  | 0
| Кран шаровый Kalde нар/нар 1/2" бабочка | 110 | шт | 100 | шт | 90 | шт |  | 0
| Кран шаровый Kalde 1/2" со штуцером | 170 | шт | 155 | шт | 140 | шт |  | 0
| Клапан регулировочный Kalde 1/2" угловой | 155 | шт | 145 | шт | 130 | шт |  | 0
| Клапан регулировочный Kalde 1/2" прямой | 190 | шт | 175 | шт | 160 | шт |  | 0
| Клапан регулировочный Kalde 3/4" прямой | 330 | шт | 300 | шт | 275 | шт |  | 0
| 23 ЗАПОРНАЯ АРМАТУРА | [7 empty] | 0
| 01в01002 Вентиль 1 1/2" г/г (Ду 40 рычаг) газ FIV | 320 | шт | 320 | шт | 320 | шт |  | 0
| 01в06005 Вентиль 3/4" г/ш (Ду 20 рычаг) FIV | 150 | шт | 93 | шт | 84 | шт |  | 0
| Кран шаровый 1/2" c накидной гайкой, AQUALINK | 130 | шт | 120 | шт | 110 | шт |  | 0
| Кран шаровый 3/4" c накидной гайкой, AQUALINK | 200 | шт | 185 | шт | 165 | шт |  | 0
| Кран шаровый 1" c накидной гайкой, AQUALINK | 325 | шт | 300 | шт | 270 | шт |  | 0
| Кран шаровый 1/2"г/г, рычаг, AQUALINK | 90 | шт | 80 | шт | 75 | шт |  | 0
| Кран шаровый 1/2"г/ш, рычаг, AQUALINK | 90 | шт | 85 | шт | 75 | шт |  | 0
| Кран шаровый 1/2"г/г, бабочка, AQUALINK | 90 | шт | 85 | шт | 75 | шт |  | 0
| Кран шаровый 1/2"г/ш, бабочка, AQUALINK | 100 | шт | 90 | шт | 80 | шт |  | 0
| Кран шаровый 3/4"г/г, рычаг, AQUALINK | 125 | шт | 115 | шт | 105 | шт |  | 0
| Кран шаровый 3/4"г/ш, рычаг, AQUALINK | 130 | шт | 120 | шт | 110 | шт |  | 0
| Кран шаровый 3/4"г/г, бабочка, AQUALINK | 130 | шт | 120 | шт | 110 | шт |  | 0
| Кран шаровый 3/4"г/ш, бабочка, AQUALINK | 135 | шт | 120 | шт | 110 | шт |  | 0
| Кран шаровый 1"г/г, рычаг, AQUALINK | 190 | шт | 175 | шт | 160 | шт |  | 0
| Кран шаровый 1"г/ш, рычаг, M-IT 306 | 205 | шт | 185 | шт | 170 | шт |  | 0
| Кран шаровый 1"г/г, бабочка, AQUALINK | 200 | шт | 185 | шт | 165 | шт |  | 0
| Кран шаровый 1"г/ш, бабочка, M-IT 307 | 245 | шт | 225 | шт | 205 | шт |  | 0
| Кран шаровый 1/2" ITAP c накидной гайкой, арт 098 | 180 | шт | 165 | шт | 150 | шт |  | 0
| Кран шаровый 3/4" ITAP с накидной гайкой, арт 098 | 275 | шт | 255 | шт | 230 | шт |  | 0
| Кран шаровый 1" ITAP с накидной гайкой, арт 098 | 425 | шт | 390 | шт | 355 | шт |  | 0
| Кран шаровый 11/4" ITAP с накидной гайкой | 697 | шт | 639 | шт | 581 | шт |  | 0
| Кран шаровый угловой 1/2" ITAP с накидной гайкой, арт 298 | 205 | шт | 190 | шт | 170 | шт |  | 0
| Кран шаровый угловой 3/4" ITAP с накидной гайкой, арт 298 | 330 | шт | 300 | шт | 275 | шт |  | 0
| Кран шаровый угловой 1" ITAP с накидной гайкой | 342 | шт | 328 | шт | 285 | шт |  | 0
| Кран шаровый 1/2" ITAP г/г бабочка, арт.118 | 110 | шт | 100 | шт | 90 | шт |  | 0
| Кран шаровый 1/2" ITAP г/ш бабочка, арт 119 | 130 | шт | 120 | шт | 105 | шт |  | 0
| Кран шаровый 3/4" ITAP г/г бабочка, арт 118 | 170 | шт | 155 | шт | 140 | шт |  | 0
| Кран шаровый 3/4" ITAP г/ш бабочка, арт 119 | 190 | шт | 175 | шт | 160 | шт |  | 0
| Кран шаровый 1" ITAP г/г бабочка, арт 118 | 255 | шт | 235 | шт | 210 | шт |  | 0
| Кран шаровый 1" ITAP г/г (Ду 25 рычаг) | 390 | шт | 355 | шт | 325 | шт |  | 0
| Кран шаровый 1 1/4" ITAP г/г (Ду 32 рычаг) | 503 | шт | 461 | шт | 420 | шт |  | 0
| Счетчик д/воды СВК-15-3 1/2" антимагнитный | 400 | шт | 380 | шт | 360 | шт |  | 0
| Кран угл. д/ стир.машины 1/2"х3/4". ITAP, арт 392 | 130 | шт | 120 | шт | 110 | шт |  | 0
| Кран угловой 1/2"*1/2". ITAP, арт.391 | 130 | шт | 120 | шт | 105 | шт |  | 0
| Фильтр 1/2" ITAP, арт.192 | 110 | шт | 100 | шт | 90 | шт |  | 0
| Фильтр 3/4" ITAP | 215 | шт | 195 | шт | 180 | шт |  | 0
| Фильтр 1" ITAP | 365 | шт | 335 | шт | 305 | шт |  | 0
| 24 ГИБКАЯ ПОДВОДКА | [7 empty] | 0
| Подводка для воды SS 1/2" в-в 0.3м | 41.3 | шт | 37.8 | шт | 34.4 | шт |  | 0
| Подводка для воды SS 1/2" в-н 0.3м | 41.3 | шт | 37.8 | шт | 34.4 | шт |  | 0
| Подводка для воды SS 1/2" в-в 0.4м | 45.2 | шт | 41.4 | шт | 37.7 | шт |  | 0
| Подводка для воды SS 1/2" в-н 0.4м | 45.2 | шт | 41.4 | шт | 37.7 | шт |  | 0
| Подводка для воды SS 1/2" в-в 0.5м | 49.2 | шт | 45.1 | шт | 41 | шт |  | 0
| Подводка для воды SS 1/2" в-н 0.5м | 49.2 | шт | 45.1 | шт | 41 | шт |  | 0
| Подводка для воды SS 1/2" в-в 0.6м | 53 | шт | 48.5 | шт | 44.1 | шт |  | 0
| Подводка для воды SS 1/2" в-н 0.6м | 53 | шт | 48.5 | шт | 44.1 | шт |  | 0
| Подводка для воды SS 1/2" в-в 0.8м | 60 | шт | 55 | шт | 49.6 | шт |  | 0
| Подводка для воды SS 1/2" в-н 0.8м | 60 | шт | 55 | шт | 49.6 | шт |  | 0
| Подводка для воды SS 1/2" в-в 1.0м | 67 | шт | 61 | шт | 56 | шт |  | 0
| Подводка для воды SS 1/2" в-н 1.0м | 67 | шт | 61 | шт | 56 | шт |  | 0
| Подводка для воды SS 1/2" в-в 1.2м | 75 | шт | 68 | шт | 62 | шт |  | 0
| Подводка для воды SS 1/2" в-н 1.2м | 75 | шт | 68 | шт | 62 | шт |  | 0
| Подводка для воды SS 1/2" в-в 1.5м | 85 | шт | 78 | шт | 71 | шт |  | 0
| Подводка для воды SS 1/2" в-н 1.5м | 85 | шт | 78 | шт | 71 | шт |  | 0
| Подводка для воды SS 1/2" в-в 1.8м | 96 | шт | 88 | шт | 80 | шт |  | 0
| Подводка для воды SS 1/2" в-н 1.8м | 96 | шт | 88 | шт | 80 | шт |  | 0
| Подводка для воды SS 1/2" в-в 2.0м | 102 | шт | 94 | шт | 85 | шт |  | 0
| Подводка для воды SS 1/2" в-н 2.0м | 102 | шт | 94 | шт | 85 | шт |  | 0
| Подводка для воды SS 1/2" в-в 2.5м | 121 | шт | 111 | шт | 100 | шт |  | 0
| Подводка для воды SS 1/2" в-н 2.5м | 121 | шт | 111 | шт | 100 | шт |  | 0
| Подводка для воды SS 1/2" в-в 3.0м | 139 | шт | 127 | шт | 116 | шт |  | 0
| Подводка для воды SS 1/2" в-н 3.0м | 139 | шт | 127 | шт | 116 | шт |  | 0
| Подводка для воды SS 1/2" в-в 4.0м | 195 | шт | 180 | шт | 165 | шт |  | 0
| Подводка для смесителя SS М-10 / 0.3м | 40.9 | шт | 37.5 | шт | 34.1 | шт |  | 0
| Подводка для смесителя SS М-10 / 0.4м | 44.3 | шт | 40.6 | шт | 36.9 | шт |  | 0
| Подводка для смесителя SS М-10 / 0.5м | 48.1 | шт | 44.1 | шт | 40.1 | шт |  | 0
| Подводка для смесителя SS М-10 / 0.6м | 52 | шт | 47.5 | шт | 43.2 | шт |  | 0
| Подводка для смесителя SS М-10 / 0.8м | 59 | шт | 54 | шт | 49.1 | шт |  | 0
| Подводка для смесителя SS М-10 / 1.0м | 67 | шт | 61 | шт | 56 | шт |  | 0
| Подводка для смесителя SS М-10 / 1.2м | 74 | шт | 68 | шт | 61 | шт |  | 0
| Подводка для смесителя SS М-10 / 1.5м | 85 | шт | 77 | шт | 70 | шт |  | 0
| Подводка для воды PEX-TECHOLOGY 1/2" в-в, 0.6м | 64 | шт | 59 | шт | 53 | шт |  | 0
| Подводка для воды PEX-TECHOLOGY 1/2" в-н, 0.6м | 64 | шт | 59 | шт | 53 | шт |  | 0
| Подводка для воды PEX-TECHOLOGY 1/2" в-в, 0.8м | 72 | шт | 66 | шт | 60 | шт |  | 0
| Подводка для воды PEX-TECHOLOGY 1/2" в-н, 0.8м | 72 | шт | 66 | шт | 60 | шт |  | 0
| Подводка для воды PEX-TECHOLOGY 1/2" в-в, 1.0м | 80 | шт | 74 | шт | 67 | шт |  | 0
| Подводка для воды PEX-TECHOLOGY 1/2" в-н, 1.0м | 80 | шт | 74 | шт | 67 | шт |  | 0
| Подводка для воды PEX-TECHOLOGY 1/2" в-в, 1.5м | 102 | шт | 94 | шт | 85 | шт |  | 0
| Подводка для воды PEX-TECHOLOGY 1/2" в-н, 1.5м | 102 | шт | 94 | шт | 85 | шт |  | 0
| Подводка для воды PEX-TECHOLOGY 1/2" в-в, 2.0м | 124 | шт | 113 | шт | 103 | шт |  | 0
| Подводка для воды PEX-TECHOLOGY 1/2" в-н, 2.0м | 124 | шт | 113 | шт | 103 | шт |  | 0
| Подводка д/смесителя 60см PEX-TECHOLOGY 12mm, М-10 (2шт) | 150 | пара | 140 | пара | 125 | пара |  | 0
| Подводка д/смесителя 80cм PEX-TECHOLOGY 12mm, М-10 (2шт) | 170 | пара | 155 | пара | 140 | пара |  | 0
| Подводка д/смесителя 100cм PEX-TECHOLOGY 12mm, М-10 (2шт) | 170 | пара | 160 | пара | 145 | пара |  | 0
| Подводка д/смесителя 120cм PEX-TECHOLOGY 12mm, М-10 (2шт) | 190 | пара | 175 | пара | 160 | пара |  | 0
| Шланг заливной для стир/маш.SS 3/4", 1.5m (нерж оплетка), в пакете | 170 | шт | 155 | шт | 145 | шт |  | 0
| Шланг заливной для стир/маш.SS 3/4", 2.0m (нерж оплетка), в пакете | 195 | шт | 180 | шт | 160 | шт |  | 0
| Шланг заливной для стир/маш. SS 3/4", 3.0m (нерж оплетка), в пакете | 240 | шт | 220 | шт | 200 | шт |  | 0
| Шланг заливной для стир/маш. SS 3/4", 4.0m (нерж оплетка), в пакете | 300 | шт | 275 | шт | 250 | шт |  | 0
| Шланг заливной для стир/маш. 1.5m в пакете | 61 | шт | 56 | шт | 47 | шт |  | 0
| Шланг заливной для стир/маш. 2.0m в пакете | 70 | шт | 64 | шт | 54 | шт |  | 0
| Шланг заливной для стир/маш. 2.5m в пакете | 80 | шт | 73 | шт | 62 | шт |  | 0
| Шланг заливной для стир/маш. 3.0m в пакете | 89 | шт | 82 | шт | 69 | шт |  | 0
| Шланг заливной для стир/маш. 4.0m в пакете | 108 | шт | 99 | шт | 84 | шт |  | 0
| Шланг заливной для стир/маш. 5.0m в пакете | 126 | шт | 116 | шт | 97 | шт |  | 0
| Шланг сливной для стиральной машины L=1.0m "Akvater" (SM100) | 27.5 | шт | 24.2 | шт | 22 | шт |  | 0
| Шланг сливной для стиральной машины L=1.5m "Akvater" (SM150) | 31.7 | шт | 27.9 | шт | 25.4 | шт |  | 0
| Шланг сливной для стиральной машины L=2.0m "Akvater" (SM200) | 39 | шт | 34.4 | шт | 31.2 | шт |  | 0
| Шланг сливной для стиральной машины L=2.5m "Akvater" (SM250) | 44.9 | шт | 39.6 | шт | 36 | шт |  | 0
| Шланг сливной для стиральной машины L=3.0m "Akvater" (SM300) | 52 | шт | 45.5 | шт | 41.4 | шт |  | 0
| Шланг сливной для стиральной машины L=3.5m "Akvater" (SM350) | 60 | шт | 53 | шт | 48 | шт |  | 0
| Шланг сливной для стиральной машины L=4.0m "Akvater" (SM400) | 66 | шт | 58 | шт | 53 | шт |  | 0
| Шланг сливной для стиральной машины L=5.0m "Akvater" (SM500) | 79 | шт | 69 | шт | 63 | шт |  | 0
| Шланг сливной для стиральной машины в бухте L=50.0m "Akvater" (SB50) | 725 | шт | 640 | шт | 580 | шт |  | 0
| Наконечник съемный для сливных шлангов "Alvater" (SU100) | 5.5 | шт | 4.9 | шт | 4.4 | шт |  | 0
| Шланг заливной для стиральной машины L=1.5m, "Akvater" (SZP150) | 61 | шт | 54 | шт | 48.9 | шт |  | 0
| Шланг заливной для стиральной машины L=2.0m "Akvater" (SZP200) | 72 | шт | 63 | шт | 58 | шт |  | 0
| Шланг заливной для стиральной машины L=2.5m "Akvater" (SZP250) | 84 | шт | 74 | шт | 67 | шт |  | 0
| Шланг заливной для стиральной машины L=3.0m "Akvater" (SZP300) | 96 | шт | 85 | шт | 77 | шт |  | 0
| Шланг заливной для стиральной машины L=4.0m "Akvater" (SZP400) | 121 | шт | 106 | шт | 96 | шт |  | 0
| Шланг заливной для стиральной машины L=5.0m "Akvater" (SZP500) | 146 | шт | 128 | шт | 116 | шт |  | 0
| 25 СМЕСИТЕЛИ, ВОДОНАГРЕВАТЕЛИ, АКСЕССУАРЫ | [7 empty] | 0
| Сифон цилиндрический 1/14",Garcia, хром, jc85014 | 1210 | шт | 1070 | шт | 975 | шт |  | 0
| Сифон квадрат 1/14", Garcia, хром, jc85016 | 1040 | шт | 920 | шт | 840 | шт |  | 0
| Донный клапан авт 1/14", Garcia, с отв, JC 85006 | 510 | шт | 450 | шт | 410 | шт |  | 0
| Донный клапан авт 1/14", Garcia, с отв., JC 85009 (квадрат) | 460 | шт | 400 | шт | 365 | шт |  | 0
| Донный клапан авт 1/14", Garcia, б/о JC 85010B | 410 | шт | 360 | шт | 325 | шт |  | 0
| Трап с мех. клапаном , 100*100, Garcia | 910 | шт | 810 | шт | 730 | шт |  | 0
| Полотенцедержатель кольцо RBE511 | 710 | шт | 650 | шт | 590 | шт |  | 0
| Штанга для полотенца RBE512 | 650 | шт | 600 | шт | 540 | шт |  | 0
| Держатель т/б RBE521 | 900 | шт | 825 | шт | 750 | шт |  | 0
| Крючок RBE531 | 410 | шт | 375 | шт | 345 | шт |  | 0
| Крючок двойной RBE532 | 535 | шт | 490 | шт | 445 | шт |  | 0
| Полотенцедержатель двойной RBE541 | 920 | шт | 845 | шт | 765 | шт |  | 0
| Стакан подвесной (стекло) RBE551 | 610 | шт | 560 | шт | 505 | шт |  | 0
| Мыльница подвесная (стекло) RBE561 | 595 | шт | 545 | шт | 495 | шт |  | 0
| Щетка д/унитаза отдельностоящая RBE572 | 930 | шт | 850 | шт | 775 | шт |  | 0
| Полотенцедержатель кольцо WSM511 | 720 | шт | 660 | шт | 600 | шт |  | 0
| Держатель т/б WSM521 | 1030 | шт | 940 | шт | 855 | шт |  | 0
| Крючок двойной WSM532 | 580 | шт | 535 | шт | 485 | шт |  | 0
| Полотенцедержатель тройной WSM541 | 1365 | шт | 1255 | шт | 1140 | шт |  | 0
| Стакан подвесной (стекло) WSM551 | 730 | шт | 670 | шт | 610 | шт |  | 0
| Мыльница подвесная WSM562 | 880 | шт | 805 | шт | 735 | шт |  | 0
| Щетка д/унитаза подвесная WSM571 | 1265 | шт | 1160 | шт | 1055 | шт |  | 0
| Полотенцедержатель кольцо MDR511 | 1035 | шт | 950 | шт | 865 | шт |  | 0
| Держатель т/б MDR521 | 890 | шт | 815 | шт | 740 | шт |  | 0
| Крючок двойной MDR532 | 525 | шт | 480 | шт | 435 | шт |  | 0
| Стакан подвесной (стекло) MDR551 | 670 | шт | 615 | шт | 560 | шт |  | 0
| Мыльница подвесная (стекло) MDR561 | 660 | шт | 605 | шт | 550 | шт |  | 0
| Щетка д/унитаза подвесная MDR571 | 1100 | шт | 1010 | шт | 920 | шт |  | 0
| Полка стеклянная MSK501 | 2000 | шт | 1835 | шт | 1665 | шт |  | 0
| Полотенцедержатель кольцо MSK511 | 1260 | шт | 1155 | шт | 1050 | шт |  | 0
| Штанга д/полотенца MSK512 | 1520 | шт | 1390 | шт | 1265 | шт |  | 0
| Держатель т/б MSK521 | 1315 | шт | 1200 | шт | 1100 | шт |  | 0
| Крючок двойной MSK532 | 565 | шт | 520 | шт | 470 | шт |  | 0
| Стакан подвесной (стекло) MSK551 | 845 | шт | 775 | шт | 705 | шт |  | 0
| Мыльница подвесная (стекло) MSK561 | 800 | шт | 735 | шт | 665 | шт |  | 0
| Дозатор д/мыла с держателем MSK563 | 1320 | шт | 1210 | шт | 1100 | шт |  | 0
| Щетка д/унитаза подвесная MSK571 | 1570 | шт | 1440 | шт | 1310 | шт |  | 0
| Донный клапан MSK581 | 600 | шт | 550 | шт | 500 | шт |  | 0
| Смеситель для раковины MDR711 | 2190 | шт | 2010 | шт | 1820 | шт |  | 0
| Смеситель для ванны/душа (кор. излив) MDR721 | 3130 | шт | 2870 | шт | 2610 | шт |  | 0
| Смеситель для ванны/душа (дл. излив) MDR722 | 3780 | шт | 3460 | шт | 3150 | шт |  | 0
| Смеситель для кухни MDR771 | 2750 | шт | 2520 | шт | 2290 | шт |  | 0
| Душевой комплект MDR922 | 985 | шт | 900 | шт | 820 | шт |  | 0
| Смеситель для раковины GPF711 | 2200 | шт | 2010 | шт | 1830 | шт |  | 0
| Смеситель для ванны/душа (кор. излив) GPF721 | 3010 | шт | 2760 | шт | 2505 | шт |  | 0
| Смеситель для ванны/душа (дл. излив) GPF722 | 3300 | шт | 3030 | шт | 2750 | шт |  | 0
| Смеситель для кухни GPF771 | 2750 | шт | 2520 | шт | 2290 | шт |  | 0
| Смеситель для раковины WSM711 | 1760 | шт | 1610 | шт | 1465 | шт |  | 0
| Смеситель для ванны/душа (кор. излив) WSM721 | 2750 | шт | 2520 | шт | 2290 | шт |  | 0
| Смеситель для ванны/душа (дл. излив) WSM722 | 3300 | шт | 3030 | шт | 2750 | шт |  | 0
| Смеситель для ванны/душа с термостатом WSM723 | 4390 | шт | 4020 | шт | 3660 | шт |  | 0
| Смеситель для кухни WSM771 | 2090 | шт | 1920 | шт | 1740 | шт |  | 0
| Смеситель для кухни (выдвижной излив) WSM772 | 3160 | шт | 2890 | шт | 2630 | шт |  | 0
| Душевой комплект WSM911 (тропический ливень) | 6610 | шт | 6060 | шт | 5510 | шт |  | 0
| Смеситель для раковины PFF711 | 2050 | шт | 1880 | шт | 1705 | шт |  | 0
| Смеситель для ванны/душа (кор. излив) PFF721 | 2980 | шт | 2730 | шт | 2480 | шт |  | 0
| Смеситель для ванны/душа (дл. излив) PFF722 | 3590 | шт | 3290 | шт | 2990 | шт |  | 0
| Смеситель для кухни PFF771 | 1840 | шт | 1690 | шт | 1530 | шт |  | 0
| Душевой комплект PFF911 (верхний душ) | 4810 | шт | 4410 | шт | 4010 | шт |  | 0
| Смеситель для раковины RBE711 | 2120 | шт | 1940 | шт | 1760 | шт |  | 0
| Смеситель для ванны/душа (кор. излив) RBE721 | 3260 | шт | 2990 | шт | 2715 | шт |  | 0
| Смеситель для ванны/душа (дл. излив) RBE722 | 3930 | шт | 3600 | шт | 3275 | шт |  | 0
| Смеситель для биде RBE761 | 1975 | шт | 1810 | шт | 1650 | шт |  | 0
| Смеситель для кухни RBE771 | 3050 | шт | 2800 | шт | 2540 | шт |  | 0
| Смеситель для раковины DUS711 | 2900 | шт | 2640 | шт | 2400 | шт |  | 0
| Смеситель для ванны/душа (кор. излив) DUS721 | 3330 | шт | 3050 | шт | 2770 | шт |  | 0
| Смеситель для ванны/душа (дл. излив) DUS722 | 4210 | шт | 3860 | шт | 3510 | шт |  | 0
| Смеситель для кухни DUS771 | 2890 | шт | 2650 | шт | 2410 | шт |  | 0
| Душевой комплект DUS912 (тропический ливень) | 7190 | шт | 6600 | шт | 5995 | шт |  | 0
| Смеситель для раковины MSK711 | 3260 | шт | 2990 | шт | 2720 | шт |  | 0
| Смеситель для ванны/душа (кор. излив) MSK721 | 3630 | шт | 3330 | шт | 3030 | шт |  | 0
| Смеситель для биде MSK761 | 4410 | шт | 4040 | шт | 3670 | шт |  | 0
| Смеситель для кухни MSK771 | 4410 | шт | 4040 | шт | 3670 | шт |  | 0
| Душевой комплект MSK941 | 1530 | шт | 1410 | шт | 1275 | шт |  | 0
| Лейка душевая MSK951 | 1110 | шт | 1010 | шт | 920 | шт |  | 0
| Шланг для душа MSK961 | 550 | шт | 510 | шт | 460 | шт |  | 0
| Смеситель для раковины APF711 | 1870 | шт | 1720 | шт | 1560 | шт |  | 0
| Смеситель для ванны/душа (кор. излив) APF721 | 2640 | шт | 2420 | шт | 2200 | шт |  | 0
| Смеситель для ванны/душа (дл. излив) APF722 | 2970 | шт | 2730 | шт | 2475 | шт |  | 0
| Смеситель для кухни APF771 | 1540 | шт | 1410 | шт | 1280 | шт |  | 0
| Стойка для душа APF971 | 520 | шт | 480 | шт | 435 | шт |  | 0
| Лейка душевая APF952, 2-х позиционнная | 460 | шт | 420 | шт | 380 | шт |  | 0
| Шланг для душа APF961, 1.5м | 220 | шт | 210 | шт | 185 | шт |  | 0
| Лейка гигиенического душа APF931 с креплением | 370 | шт | 340 | шт | 305 | шт |  | 0
| Смеситель для раковины MNG711 | 2140 | шт | 1960 | шт | 1780 | шт |  | 0
| Смеситель для ванны/душа (кор. излив) MNG721 | 2470 | шт | 2260 | шт | 2060 | шт |  | 0
| Смеситель для ванны/душа (дл. излив) MNG722 | 2740 | шт | 2510 | шт | 2280 | шт |  | 0
| Смеситель для кухни MNG771 | 2300 | шт | 2110 | шт | 1920 | шт |  | 0
| Смеситель для ванны "Атлантис" короткий излив LM3202C | 4920 | шт | 4510 | шт | 4100 | шт |  | 0
| Смеситель для умывальника "Атлантис" монолитный, LM3206C | 2710 | шт | 2490 | шт | 2260 | шт |  | 0
| Смеситель для умывальника "Атлантис" монолитный, высокий LM3209C | 3250 | шт | 2980 | шт | 2710 | шт |  | 0
| Смеситель для биде "Омега", LM3108C | 1460 | шт | 1340 | шт | 1220 | шт |  | 0
| Шланг душевой 1,5м LM8005C (Turn-Free) | 658 | шт | 603 | шт | 548 | шт |  | 0
| Лейка душевая 5-функц. LM8002C-box | 820 | шт | 752 | шт | 683 | шт |  | 0
| Стенд Лемарк для смесителей напольный ДСП с подсветкой |  | шт |  | шт |  | шт |  | #VALUE!
| Водонагреватель Ariston ABS SHAPE 15 UR. 1,2КВт (под мойкой) | 4950 | шт | 4760 | шт | 4560 | шт |  | 0
| Водонагреватель Ariston ABS SHAPE 30 OR. 1,5КВт (над мойкой) | 5550 | шт | 5330 | шт | 5110 | шт |  | 0
| Водонагреватель Ariston NTS Slim 30 V 1,5КВт | 4300 | шт | 4130 | шт | 3960 | шт |  | 0
| Водонагреватель Ariston NTS 50V. 1,5КВт | 4360 | шт | 4190 | шт | 4010 | шт |  | 0
| Водонагреватель Ariston NTS 80V. 1,5КВт | 5000 | шт | 4800 | шт | 4600 | шт |  | 0
| Водонагреватель Ariston NTS 100V. 1,5КВт | 6070 | шт | 5830 | шт | 5580 | шт |  | 0
| Водонагреватель Ariston, ABS PRO ECO 50 V, 1,5КВт | 6020 | шт | 5780 | шт | 5540 | шт |  | 0
| Водонагреватель Ariston, ABS PRO ECO 80 V, 1,5КВт | 6850 | шт | 6600 | шт | 6300 | шт |  | 0
| Водонагреватель Ariston, ABS PRO ECO 30V Slim, 1,5КВт | 5900 | шт | 5670 | шт | 5430 | шт |  | 0
| Водонагреватель Ariston, ABS PRO ECO 50V Slim, 1,5КВт | 6610 | шт | 6360 | шт | 6100 | шт |  | 0
| Водонагреватель Ariston, ABS PRO ECO PW 50 V, (2-тэна) 1,0KBт+1,5КВт | 6950 | шт | 6670 | шт | 6400 | шт |  | 0
| Водонагреватель Ariston, ABS PRO ECO PW 100 V, (2-тэна) 1,0KBт+1,5КВт | 8340 | шт | 8000 | шт | 7670 | шт |  | 0
| Водонагреватель Ariston, ABS PRO ECO PW 50V Slim, (2 тэна) 1,0КВт+1,5КВт | 7150 | шт | 6860 | шт | 6580 | шт |  | 0
| Водонагреватель Ariston, ABS VLS QH 50 V, (3 тэна, 2 бака) 1,0KBт+1,5КВт+1,5КВт | 11480 | шт | 11020 | шт | 10560 | шт |  | 0
| Водонагреватель Ariston, ABS VLS QH 80 V, (3 тэна, 2 бака) 1,0KBт+1,5КВт+1,5КВт | 14080 | шт | 13510 | шт | 12950 | шт |  | 0
| Водонагреватель Ariston, ABS VLS PW 50 V, (2 тэна, 2 бака) 1,0KBт+1,5КВт | 10000 | шт | 9600 | шт | 9200 | шт |  | 0
| Водонагреватель Ariston, ABS VLS PW 80 V, (2 тэна, 2 бака) 1,0KBт+1,5КВт | 12000 | шт | 11530 | шт | 11050 | шт |  | 0
| Водонагреватель Ariston, ABS VLS PW 100 V, (2 тэна, 2 бака) 1,0KBт+1,5КВт | 15125 | шт | 14520 | шт | 13920 | шт |  | 0
| Газовая колонка Superlux, DGI 10L CF, 10л/мин, (8-17,4)кВт, электронный розжиг | 4590 | шт | 4400 | шт | 4220 | шт |  | 0
| Водонагреватель проточный Термекс Light MS 15 (комби), 2,5кВт | 3860 | шт | 3660 | шт | 3420 | шт |  | 0
| Водонагреватель проточный Тhermex 350 Stream (combi wh), 3,5кВт | 2130 | шт | 2020 | шт | 1890 | шт |  | 0
| Водонагреватель проточный Тhermex 500 Stream (combi cr), 5кВт | 2430 | шт | 2305 | шт | 2160 | шт |  | 0
| Смеситель для кухни HFG75015, 2 аэратора | 3000 | шт | 2750 | шт | 2500 | шт |  | 0
| Смеситель для кухни HFG85015, 2 аэратора | 3200 | шт | 2930 | шт | 2660 | шт |  | 0
| Смеситель для кухни HFG0022, хром. | 2420 | шт | 2220 | шт | 2010 | шт |  | 0
| Смеситель для кухни HFG0022, хром матовый. | 2710 | шт | 2480 | шт | 2260 | шт |  | 0
| Смеситель для раковины HFG001 | 1770 | шт | 1620 | шт | 1475 | шт |  | 0
| Смеситель для ванны HFG0101, поворотный излив | 3350 | шт | 3050 | шт | 2932 | шт |  | 0
| КМ Длинный излив (хром) |  | шт |  | шт | 380 | шт |  | 0
| КМ Аэратор М24*1 |  | шт |  | шт | 65 | шт |  | 0
| КМ декоративная накладка MSK |  | шт |  | шт | 125 | шт |  | 0
| 26 PPRC - ТРУБА | [7 empty] | 0
| Труба PP-R d20, PN20, L=2м | 21 | м | 20.1 | м | 18.2 | м |  | 0
| Труба PP-R, 20*3,4 PN20, SDR 7,4 внутр. арм, L=2м | 21.2 | м | 20.3 | м | 18.4 | м |  | 0
| Труба PP-R d25, PN20, L=2м | 34.5 | м | 33 | м | 30 | м |  | 0
| Труба PP-R, 25*4,2 PN20, SDR 7,4 внутр. арм, L=2м | 38 | м | 36.3 | м | 33 | м |  | 0
| Труба 20 PPRC | 22.8 | м | 21.8 | м | 19.8 | м |  | 0
| Труба 20*3,4 PN20 внутр. арм. | 35.5 | м | 34 | м | 30.9 | м |  | 0
| Труба 25 PPRC | 39.4 | м | 37.7 | м | 34.3 | м |  | 0
| Труба 25*4,2 PN20 внутр. арм. | 53 | м | 51 | м | 45.8 | м |  | 0
| Труба 32 PPRC | 70 | м | 67 | м | 61 | м |  | 0
| Труба 32*5,4 PN20 внутр. арм. | 92 | м | 88 | м | 80 | м |  | 0
| Труба 40 PPRC | 98.8 | м | 94.3 | м | 89.8 | м |  | 0
| Труба 40*6,7 PN20 внутр. арм. | 137 | м | 130 | м | 120 | м |  | 0
| Труба 20*3,4 PN20 (тип 3,RA 130 E) арм. | 41.8 | м | 39.9 | м | 38 | м |  | 0
| Труба 25*4,2 PN20 (тип 3,RA 130 E) арм. | 72.2 | м | 68.9 | м | 65.7 | м |  | 0
| 27 PPRC - ФИТИНГИ | [7 empty] | 0
| Американка 20*1/2" в.р. PPRC | 54 | шт | 51 | шт | 46.3 | шт |  | 0
| Американка 20*1/2" н.р. PPRC | 58 | шт | 56 | шт | 51 | шт |  | 0
| Американка 25*3/4" в.р. PPRC | 85 | шт | 81 | шт | 74 | шт |  | 0
| Американка 25*3/4" н.р. PPRC | 92 | шт | 88 | шт | 80 | шт |  | 0
| Американка 32*1" в.р. PPRC | 122 | шт | 117 | шт | 107 | шт |  | 0
| Американка 32*1" н.р. PPRC | 137 | шт | 131 | шт | 120 | шт |  | 0
| Американка 32*3/4" в.р. PPRC | 160 | шт | 155 | шт | 140 | шт |  | 0
| Американка 32*3/4" н.р. PPRC | 185 | шт | 175 | шт | 160 | шт |  | 0
| Американка 40*11/4" в.р. PPRC | 281.7 | шт | 268.9 | шт | 256 | шт |  | 0
| Американка 40*11/4" н.р. PPRC | 334.7 | шт | 319.5 | шт | 304.2 | шт |  | 0
| Заглушка 20 PPRC | 3.4 | шт | 3.2 | шт | 2.9 | шт |  | 0
| Заглушка 25 PPRC | 5 | шт | 4.8 | шт | 4.4 | шт |  | 0
| Заглушка 32 PPRC | 8.9 | шт | 8.5 | шт | 7.8 | шт |  | 0
| Заглушка 40 PPRC | 15.4 | шт | 14.7 | шт | 14 | шт |  | 0
| Заглушка с резьбой 1/2" PPRC | 4.5 | шт | 4.3 | шт | 3.9 | шт |  | 0
| Заглушка с резьбой 3/4" PPRC | 4.5 | шт | 4.3 | шт | 3.9 | шт |  | 0
| Заглушка с резьбой 1" PPRC | 5.1 | шт | 4.8 | шт | 4.6 | шт |  | 0
| Крестовина 20 PPRC | 9.5 | шт | 9.1 | шт | 8.2 | шт |  | 0
| Крестовина 25 PPRC | 14.5 | шт | 13.8 | шт | 12.6 | шт |  | 0
| Крестовина 32 PPRC | 20.1 | шт | 19.2 | шт | 18.2 | шт |  | 0
| Крестовина 40 PPRC | 30 | шт | 29.5 | шт | 28.6 | шт |  | 0
| Кран шаровый PPRC 20 | 84 | шт | 80 | шт | 73 | шт |  | 0
| Кран шаровый с нак. гайкой PPRC 20*1/2" | 130 | шт | 125 | шт | 113 | шт |  | 0
| Кран шаровый с нак. гайкой PPRC 20*1/2" угловой | 122 | шт | 117 | шт | 106 | шт |  | 0
| Кран шаровый PPRC 25 | 107 | шт | 103 | шт | 94 | шт |  | 0
| Кран шаровый с нак. гайкой PPRC 25*3/4" | 161 | шт | 154 | шт | 140 | шт |  | 0
| Кран шаровый с нак. гайкой PPRC 25*3/4" угловой | 158 | шт | 151 | шт | 138 | шт |  | 0
| Вентиль PPRC 25 | 112 | шт | 107 | шт | 101 | шт |  | 0
| Кран шаровый PPRC 32 | 190 | шт | 182 | шт | 166 | шт |  | 0
| Кран шаровый PPRC 40 | 345 | шт | 330 | шт | 310 | шт |  | 0
| Коллектор PPRC 4-выхода с кранами (синий) | 535 | шт | 510 | шт | 465 | шт |  | 0
| Коллектор PPRC 4-выхода с кранами (красный) | 535 | шт | 510 | шт | 465 | шт |  | 0
| Муфта 20 PPRC | 2.8 | шт | 2.7 | шт | 2.5 | шт |  | 0
| Муфта 25 PPRC | 3.9 | шт | 3.8 | шт | 3.4 | шт |  | 0
| Муфта 32 PPRC | 8.4 | шт | 8 | шт | 7.3 | шт |  | 0
| Муфта 40 PPRC | 15.2 | шт | 14.5 | шт | 13.8 | шт |  | 0
| Муфта к.в/р 20-1/2" PPRC | 25 | шт | 23.9 | шт | 21.7 | шт |  | 0
| Муфта к.н/р 20-1/2" PPRC | 30 | шт | 28.7 | шт | 26.1 | шт |  | 0
| Муфта к.в/р 25-3/4" PPRC | 34.4 | шт | 32.9 | шт | 29.9 | шт |  | 0
| Муфта к.н/р 25-3/4" PPRC | 51 | шт | 48.3 | шт | 43.9 | шт |  | 0
| Муфта к.в/р 32-1" PPRC | 69 | шт | 66 | шт | 60 | шт |  | 0
| Муфта к.н/р 32-1" PPRC | 77 | шт | 74 | шт | 67 | шт |  | 0
| Муфта к.в/р 20-3/4" PPRC | 34.4 | шт | 32.9 | шт | 29.9 | шт |  | 0
| Муфта к.н/р 20-3/4" PPRC | 51 | шт | 48.3 | шт | 43.9 | шт |  | 0
| Муфта к.в/р 25-1/2" PPRC | 27.2 | шт | 26 | шт | 23.7 | шт |  | 0
| Муфта к.н/р 25-1/2" PPRC | 32.2 | шт | 30.8 | шт | 28 | шт |  | 0
| Муфта к.н/р 32-3/4" PPRC | 65 | шт | 62 | шт | 56 | шт |  | 0
| Муфта к.в/р 40-11/4" PPRC | 185 | шт | 176 | шт | 168 | шт |  | 0
| Муфта к.н/р 40-11/4" PPRC | 313.2 | шт | 298.9 | шт | 284.7 | шт |  | 0
| Муфта переходная 25-20 PPRC | 3.4 | шт | 3.2 | шт | 2.9 | шт |  | 0
| Муфта переходная 32-20 PPRC | 5.6 | шт | 5.3 | шт | 4.9 | шт |  | 0
| Муфта переходная 32-25 PPRC | 5.6 | шт | 5.3 | шт | 4.9 | шт |  | 0
| Муфта переходная 40-20 PPRC | 8.8 | шт | 8.4 | шт | 8 | шт |  | 0
| Муфта переходная 40-25 PPRC | 8.4 | шт | 8 | шт | 7.3 | шт |  | 0
| Муфта переходная 40-32 PPRC | 9.2 | шт | 8.8 | шт | 8.3 | шт |  | 0
| Обвод 20 PPRC | 7.2 | шт | 6.9 | шт | 6.3 | шт |  | 0
| Опора 2*20 PPRC | 4.5 | шт | 4.3 | шт | 3.9 | шт |  | 0
| Опора 20 PPRC | 2.3 | шт | 2.2 | шт | 2 | шт |  | 0
| Опора 25 PPRC | 2.8 | шт | 2.7 | шт | 2.5 | шт |  | 0
| Опора 32 PPRC | 3.9 | шт | 3.8 | шт | 3.4 | шт |  | 0
| Опора 40 PPRC | 4.2 | шт | 4 | шт | 3.9 | шт |  | 0
| Опора 50 PPRC | 8.8 | шт | 8.4 | шт | 8 | шт |  | 0
| Тройник 20 PPRC | 5 | шт | 4.8 | шт | 4.4 | шт |  | 0
| Тройник 25 PPRC | 7.8 | шт | 7.5 | шт | 6.8 | шт |  | 0
| Тройник переходной 25*20*20 PPRC | 9.8 | шт | 9.4 | шт | 8.9 | шт |  | 0
| Тройник переходной 25*20*25 PPRC | 8.9 | шт | 8.5 | шт | 7.8 | шт |  | 0
| Тройник 32 PPRC | 17.2 | шт | 16.5 | шт | 15 | шт |  | 0
| Тройник переходной 32*20*20 PPRC | 19.18 | шт | 18.85 | шт | 18.2 | шт |  | 0
| Тройник переходной 32*20*25 PPRC | 16 | шт | 15.3 | шт | 14.6 | шт |  | 0
| Тройник переходной 32*20*32 PPRC | 16.1 | шт | 15.4 | шт | 14 | шт |  | 0
| Тройник переходной 32*25*32 PPRC | 16.1 | шт | 15.4 | шт | 14 | шт |  | 0
| Тройник 40 PPRC | 21.4 | шт | 20.4 | шт | 19.5 | шт |  | 0
| Тройник переходной 40*20*40 PPRC | 20.9 | шт | 20 | шт | 19 | шт |  | 0
| Тройник переходной 40*25*40 PPRC | 25.8 | шт | 24.6 | шт | 23.4 | шт |  | 0
| Тройник переходной 40*32*40 PPRC | 28.1 | шт | 26.9 | шт | 25.6 | шт |  | 0
| Тройник к. в.р.20*1/2" PPRC | 39.9 | шт | 38.2 | шт | 34.7 | шт |  | 0
| Тройник к. н.р.20*1/2" PPRC | 45.5 | шт | 43.5 | шт | 39.6 | шт |  | 0
| Тройник к. в.р.20*3/4" PPRC | 47.2 | шт | 45.1 | шт | 41 | шт |  | 0
| Тройник к. н.р.20*3/4" PPRC | 62 | шт | 59 | шт | 54 | шт |  | 0
| Тройник к. в.р.25*1/2" PPRC | 42.7 | шт | 41 | шт | 37.2 | шт |  | 0
| Тройник к. н.р.25*1/2" PPRC | 54 | шт | 51 | шт | 46.3 | шт |  | 0
| Тройник к. в.р.25*3/4" PPRC | 47.2 | шт | 45.1 | шт | 41 | шт |  | 0
| Тройник к. н.р.25*3/4" PPRC | 62 | шт | 59 | шт | 54 | шт |  | 0
| Тройник к. в.р.32*1" PPRC | 92 | шт | 88 | шт | 80 | шт |  | 0
| Тройник к. н.р.32*1" PPRC | 100 | шт | 95 | шт | 87 | шт |  | 0
| Угольник 20 PPRC | 3.4 | шт | 3.2 | шт | 2.9 | шт |  | 0
| Угольник 20/45 град. PPRC | 3.4 | шт | 3.2 | шт | 2.9 | шт |  | 0
| Угольник 25 PPRC | 6.1 | шт | 5.9 | шт | 5.4 | шт |  | 0
| Угольник 25/45 град. PPRC | 6.1 | шт | 5.9 | шт | 5.4 | шт |  | 0
| Угольник 32 PPRC | 12.8 | шт | 12.2 | шт | 11.1 | шт |  | 0
| Угольник 32/45 град. PPRC | 12.8 | шт | 12.2 | шт | 11.1 | шт |  | 0
| Угольник 40 PPRC | 28 | шт | 26.7 | шт | 25.5 | шт |  | 0
| Угольник40/45 PPRC | 25.2 | шт | 24.1 | шт | 22.9 | шт |  | 0
| Угольник к.в/р 20*1/2" PPRC | 27.2 | шт | 26 | шт | 23.7 | шт |  | 0
| Угольник к.н/р 20*1/2" PPRC | 33.3 | шт | 31.9 | шт | 29 | шт |  | 0
| Угольник к.в/р 20*1/2" с крепл. PPRC | 32.2 | шт | 30.8 | шт | 28 | шт |  | 0
| Настенный комплект для смесителя 20*1/2" PPRC | 85 | шт | 81 | шт | 74 | шт |  | 0
| Угольник к.в/р 25*3/4" PPRC | 41.1 | шт | 39.3 | шт | 35.7 | шт |  | 0
| Угольник к.н/р 25*3/4" PPRC | 54 | шт | 51 | шт | 46.3 | шт |  | 0
| Угольник к.в/р 32*1" PPRC | 77 | шт | 74 | шт | 67 | шт |  | 0
| Угольник к.н/р 32*1" PPRC | 85 | шт | 81 | шт | 74 | шт |  | 0
| Угольник к.в/р 25*1/2" PPRC | 31.1 | шт | 29.7 | шт | 27 | шт |  | 0
| Угольник к.н/р 25*1/2" PPRC | 37.2 | шт | 35.6 | шт | 32.3 | шт |  | 0
| Угольник к.в/р 32*3/4" PPRC | 61.7 | шт | 58.9 | шт | 56.1 | шт |  | 0
| Хомут 1/2" (Д=20мм) (болт+дюбель) металл | 19.4 | шт | 17.8 | шт | 16.2 | шт |  | 0
| Хомут 3/4" (Д=25мм) (болт+дюбель) металл | 20.5 | шт | 18.8 | шт | 17.1 | шт |  | 0
| Хомут 1" (Д=32мм) (болт+дюбель) металл | 21.1 | шт | 19.4 | шт | 17.6 | шт |  | 0
| Хомут 1 1/4" (Д=40мм) (болт+дюбель) металл | 24.2 | шт | 22.2 | шт | 20.1 | шт |  | 0
| Хомут 1 1/2" (Д=50мм) (болт+дюбель) металл | 25.7 | шт | 23.5 | шт | 21.4 | шт |  | 0
| Хомут 2" (Д=64мм) (болт+дюбель) металл | 36.7 | шт | 33.8 | шт | 30.9 | шт |  | 0
| Хомут 4" (Д 110) (болт+дюбель) металл | 56 | шт | 51.3 | шт | 46.6 | шт |  | 0
| Зачистка для арм.труб 20*25 металл | 410 | шт | 390 | шт | 370 | шт |  | 0
| Зачистка для арм.труб 32*40 металл | 560 | шт | 540 | шт | 510 | шт |  | 0
| Набор для сварки 16-32, 1800 Вт. | 1580 | шт | 1500 | шт | 1430 | шт |  | 0
| Набор для сварки 20-40, 1500 Вт. | 2400 | шт | 2300 | шт | 2185 | шт |  | 0
| Комплект сварочного оборудования , Berke (1500W) | 2180 | шт | 2090 | шт | 1900 | шт |  | 0
| Насос для ручной опрессовки | 7730 | шт | 7380 | шт | 7020 | шт |  | 0
| Сменные нагреватели 50 (компл.) | 400 | шт | 380 | шт | 360 | шт |  | 0
| Резак для труб (0-40мм) | 340 | шт | 320 | шт | 310 | шт |  | 0
| 28 ПНД Труба-Фитинги | [7 empty] | 0
| Труба ПЭ100 SDR11 20*2.0 (25м) | 375 | шт | 355 | шт | 340 | шт |  | 0
| Труба ПЭ100 SDR11 25*2.3 (25м) | 550 | шт | 520 | шт | 495 | шт |  | 0
| Труба ПЭ100 SDR11 32*3.0 (25м) | 885 | шт | 845 | шт | 805 | шт |  | 0
| Труба ПЭ100 SDR11 20*2.0 (100м) | 1490 | шт | 1420 | шт | 1360 | шт |  | 0
| Труба ПЭ100 SDR11 25*2.3 (100м) | 2180 | шт | 2080 | шт | 1985 | шт |  | 0
| Заглушка ПНД (20) | 14.5 | шт | 13.9 | шт | 13.2 | шт |  | 0
| Заглушка ПНД (25) | 18.3 | шт | 17.5 | шт | 16.6 | шт |  | 0
| Заглушка ПНД (32) | 28.1 | шт | 26.8 | шт | 25.5 | шт |  | 0
| Муфта ПНД (20) | 26.6 | шт | 25.4 | шт | 24.2 | шт |  | 0
| Муфта ПНД (25) | 33.5 | шт | 31.9 | шт | 30.4 | шт |  | 0
| Муфта ПНД (32) | 49.5 | шт | 47.3 | шт | 45 | шт |  | 0
| Муфта ПНД переходная (20-25) | 32.1 | шт | 30.6 | шт | 29.2 | шт |  | 0
| Муфта ПНД (20х1/2) в.р. | 19.3 | шт | 18.5 | шт | 17.6 | шт |  | 0
| Муфта ПНД (20х1/2) н.р. | 15.2 | шт | 14.5 | шт | 13.8 | шт |  | 0
| Муфта ПНД (25х3/4) в.р. | 23.8 | шт | 22.7 | шт | 21.7 | шт |  | 0
| Муфта ПНД (25х3/4) н.р. | 19.3 | шт | 18.5 | шт | 17.6 | шт |  | 0
| Муфта ПНД (25х1/2) в.р. | 23.5 | шт | 22.4 | шт | 21.3 | шт |  | 0
| Муфта ПНД (25х1/2) н.р. | 19 | шт | 18.1 | шт | 17.3 | шт |  | 0
| Муфта ПНД (25х1) в.р. | 25.9 | шт | 24.7 | шт | 23.5 | шт |  | 0
| Муфта ПНД (25х1) н.р. | 20 | шт | 19.1 | шт | 18.2 | шт |  | 0
| Муфта ПНД (32х1) в.р. | 34 | шт | 32.4 | шт | 30.9 | шт |  | 0
| Муфта ПНД (32х1) н.р. | 28.4 | шт | 27.1 | шт | 25.8 | шт |  | 0
| Сиделка ПНД (25х1/2) | 29.7 | шт | 28.3 | шт | 27 | шт |  | 0
| Сиделка ПНД (32х1/2) | 31.2 | шт | 29.8 | шт | 28.3 | шт |  | 0
| Сиделка ПНД (32х3/4) | 31.5 | шт | 30.1 | шт | 28.7 | шт |  | 0
| Тройник ПНД (20) | 44.5 | шт | 42.5 | шт | 40.4 | шт |  | 0
| Тройник ПНД (25) | 53.8 | шт | 51.3 | шт | 48.9 | шт |  | 0
| Тройник ПНД (32) | 81 | шт | 77 | шт | 74 | шт |  | 0
| Тройник ПНД переходной (20х25х20) | 51 | шт | 48.4 | шт | 46.1 | шт |  | 0
| Тройник ПНД переходной (25х20х25) | 54 | шт | 51 | шт | 48.3 | шт |  | 0
| Тройник ПНД переходной (32х20х32) | 70 | шт | 67 | шт | 63 | шт |  | 0
| Тройник ПНД переходной (32х25х32) | 74 | шт | 71 | шт | 67 | шт |  | 0
| Тройник ПНД (20х1/2х20) в.р. | 37.2 | шт | 35.6 | шт | 33.9 | шт |  | 0
| Тройник ПНД (20х1/2х20) н.р. | 38.3 | шт | 36.5 | шт | 34.8 | шт |  | 0
| Тройник ПНД (25х3/4х25) в.р. | 47.2 | шт | 45.1 | шт | 42.9 | шт |  | 0
| Тройник ПНД (25х3/4х25) н.р. | 46.2 | шт | 44.1 | шт | 42 | шт |  | 0
| Отвод ПНД (20) | 26.6 | шт | 25.4 | шт | 24.2 | шт |  | 0
| Отвод ПНД (25) | 33.8 | шт | 32.3 | шт | 30.7 | шт |  | 0
| Отвод ПНД (32) | 52.3 | шт | 49.9 | шт | 47.6 | шт |  | 0
| Отвод ПНД (20х1/2) в.р. | 21.1 | шт | 20.1 | шт | 19.2 | шт |  | 0
| Отвод ПНД (20х1/2) н.р. | 17.3 | шт | 16.5 | шт | 15.7 | шт |  | 0
| Отвод ПНД (25х3/4) в.р. | 25.2 | шт | 24.1 | шт | 22.9 | шт |  | 0
| Отвод ПНД (25х3/4) н.р. | 23.8 | шт | 22.7 | шт | 21.7 | шт |  | 0
| 29 Герметик | [7 empty] | 0
| Гель Сантехмастер Зеленый (соед. до 1,5"), 15 гр. | 105 | шт | 95 | шт | 87 | шт |  | 0
| Гель Сантехмастер Зеленый (соед. до 1,5"), 60 гр. | 240 | шт | 220 | шт | 199 | шт |  | 0
| Гель Сантехмастер Синий (соед. до 2"), 15 гр. | 105 | шт | 95 | шт | 87 | шт |  | 0
| Гель Сантехмастер Синий (соед. до 2"), 60 гр. | 240 | шт | 220 | шт | 199 | шт |  | 0
| Гель СТОПмастер Красный Ультрабыстрый (соед. до 3"), 60 гр. | 240 | шт | 220 | шт | 199 | шт |  | 0
| Герметик силиконовый универсальный "Mомент", 85ml (прозрачный) | 110 | шт | 100 | шт | 90 | шт |  | 0
| Герметик силиконовый универсальный "Mомент", 85ml (белый) | 110 | шт | 100 | шт | 90 | шт |  | 0
| Герметик силиконовый санитарный "Mомент", 280ml (прозрачный) | 170 | шт | 155 | шт | 140 | шт |  | 0
| Герметик силиконовый санитарный "Mомент", 280ml (белый) | 170 | шт | 155 | шт | 140 | шт |  | 0
| Лента ФУМ, 10м/12мм*0,075мм | 7.6 | шт | 7 | шт | 5.5 | шт |  | 0
| Лента ФУМ, 19мм/10мм*0,075мм (whit/green) | 10.6 | шт | 9.7 | шт | 8.9 | шт |  | 0
| Лента ФУМ, 19*15*0,2м 50г (проф.) | 42.1 | шт | 38.6 | шт | 35.1 | шт |  | 0
| Лен сантехнический 100гр. | 31.9 | шт | 29.2 | шт | 26.6 | шт |  | 0
| Лен сантехнический 200гр. | 66.8 | шт | 61.2 | шт | 55.7 | шт |  | 0
| Нить д/герметизации 15м. "Момент Гермент" | 125 | шт | 115 | шт | 105 | шт |  | 0
| Нить д/герметизации 20м. Tangit Uni-lock | 240 | шт | 220 | шт | 200 | шт |  | 0
| Нить д/герметизации 80м. Tangit Uni-lock | 595 | шт | 545 | шт | 495 | шт |  | 0
| Нить д/герметизации 160м. Tangit Uni-lock | 770 | шт | 710 | шт | 640 | шт |  | 0
| Подмотка для труб "Рекорд", 50м | 140 | шт | 125 | шт | 107 | шт |  | 0
| Реагент антигололедный "Аквайс-Бишофит" 20кг | 720 | шт | 660 | шт | 600 | шт |  | 0
| Теплоноситель "Эко-Норма"-30 С, 10л, для систем отопления | 875 | шт | 840 | шт | 775 | шт |  | 0
| Теплоноситель "Эко-Норма"-30 С, 20л, для систем отопления | 1740 | шт | 1675 | шт | 1540 | шт |  | 0
| Стеклоомывающая жидкость "Сибирь"-30 С, 5л |  | шт |  | шт | 120 | шт |  | 0
| 30 Радиаторы | [7 empty] | 0
| Клапан регулировочный ручной д/рад. угловой 1/2" ITAP | 170 | шт | 155 | шт | 140 | шт |  | 0
| Клапан регулировочный ручной д/рад. прямой 1/2" ITAP | 155 | шт | 145 | шт | 130 | шт |  | 0
| Клапан запорный д/рад. прямой 1/2" ITAP | 166 | шт | 152 | шт | 138 | шт |  | 0
| Клапан регулировочный д/рад. угловой 3/4" ITAP | 200 | шт | 180 | шт | 170 | шт |  | 0
| Клапан запорный д/рад. угловой 3/4" ITAP | 220 | шт | 211 | шт | 192 | шт |  | 0
| Клапан регулировочный ручной д/рад. прямой 3/4" ITAP | 245 | шт | 225 | шт | 205 | шт |  | 0
| Клапан запорный д/рад. прямой 3/4" ITAP | 219 | шт | 201 | шт | 183 | шт |  | 0
| Клапан запорный д/рад. прямой 3/4" | 320 | шт | 306 | шт | 278 | шт |  | 0
| Клапан предохранительный 1/2"x3 bar 02.15.130 | 265 | шт | 240 | шт | 220 | шт |  | 0
| Клапан предохранительный 1/2"x6 bar 02.16.106 | 265 | шт | 240 | шт | 220 | шт |  | 0
| Клапан предохранительный с манометром 1/2"x3 bar 353.04.40 | 690 | шт | 660 | шт | 600 | шт |  | 0
| Клапан обратный 1/2". ITAP | 130 | шт | 120 | шт | 110 | шт |  | 0
| Клапан обратный 1". ITAP | 235 | шт | 215 | шт | 195 | шт |  | 0
| Термометр биметаллич. Watts T63/50 c погружн. гильзой 63мм, штуцер 50мм (0-120 С) | 160 | шт | 145 | шт | 130 | шт |  | 0
| Термоманометр 63мм осевой 1/2" (0-120 С) (0-4 bar) H=62мм | 610 | шт | 560 | шт | 510 | шт |  | 0
| Группа безопасности 3 бар. Watts KSG30 | 1750 | шт | 1600 | шт | 1460 | шт |  | 0
| Воздухоотводчик автоматический 1" левый | 142.7 | шт | 126.2 | шт | 109.8 | шт |  | 0
| Воздухоотводчик автоматический 1" правый | 142.7 | шт | 126.2 | шт | 109.8 | шт |  | 0
| Заглушка д/радиатора левая | 29.9 | шт | 26.4 | шт | 23 | шт |  | 0
| Заглушка д/радиатора левая с прокладкой | 20.9 | шт | 19.1 | шт | 17.4 | шт |  | 0
| Заглушка д/радиатора правая | 29.9 | шт | 26.4 | шт | 23 | шт |  | 0
| Заглушка д/радиатора правая с прокладкой | 20.9 | шт | 19.1 | шт | 17.4 | шт |  | 0
| Кронштейн с дюбелем 170/7 (белый) | 16.4 | шт | 15 | шт | 13.7 | шт |  | 0
| Кронштейн угловой 90мм | 26.7 | шт | 23.6 | шт | 20.5 | шт |  | 0
| Кронштейны д/радиатора регулируемые (2шт.) | 147.6 | компл | 130.6 | компл | 113.5 | компл |  | 0
| Ключ для "американок" бесступенчатый | 370 | шт | 340 | шт | 310 | шт |  | 0
| Клапан Маевского 1/2" | 40.3 | шт | 36.9 | шт | 33.6 | шт |  | 0
| Клапан спускной ITAP 1/4" | 115.8 | шт | 106.2 | шт | 96.5 | шт |  | 0
| Переходник 1/2"ш*1/4"г | 19.9 | шт | 18.2 | шт | 16.6 | шт |  | 0
| Автоматич. воздухоотводчик 1/2" ITAP | 220 | шт | 200 | шт | 185 | шт |  | 0
| Набор д/радиатора универсальный 1/2" (с кронштейнами) | 165 | шт | 150 | шт | 140 | шт |  | 0
| Набор д/радиатора универсальный 1/2" | 145 | шт | 135 | шт | 120 | шт |  | 0
| Набор д/радиатора универсальный 3/4" | 155 | шт | 140 | шт | 130 | шт |  | 0
| Переходник д/радиатора 1/2" левый | 29.9 | шт | 27.4 | шт | 25 | шт |  | 0
| Переходник д/радиатора 1/2" левый с прокладкой | 22 | шт | 20.2 | шт | 18.4 | шт |  | 0
| Переходник д/радиатора 3/4" левый | 35.1 | шт | 31.1 | шт | 27 | шт |  | 0
| Переходник д/радиатора 3/4" левый с прокладкой | 22 | шт | 20.2 | шт | 18.4 | шт |  | 0
| Переходник д/радиатора 3/4" правый | 28.2 | шт | 27 | шт | 24.6 | шт |  | 0
| Переходник д/радиатора 3/4" правый с прокладкой | 22 | шт | 20.2 | шт | 18.4 | шт |  | 0
| Прокладка 1*1,5 д/радиатора (паронит) | 6 | шт | 5.5 | шт | 5 | шт |  | 0
| Прокладка д/радиатора (силикон) | 5.7 | шт | 5.2 | шт | 4.7 | шт |  | 0
| Прокладка межсекионная 1" д/радиатора (паронит) | 5.5 | шт | 5 | шт | 4.6 | шт |  | 0
| Радиатор алюм. 80.500 Bitherm, 6-с | 2220 | шт | 2160 | шт | 2100 | шт |  | 0
| Радиатор алюм. Vektor Lux Eco 500/80, 4-секции | 1080 | шт | 1040 | шт | 1000 | шт |  | 0
| Радиатор алюм. Vektor Lux Eco 500/80, 6-секций | 1620 | шт | 1560 | шт | 1500 | шт |  | 0
| Радиатор алюм. Vektor Lux Eco 500/80, 8-секций | 2160 | шт | 2080 | шт | 2000 | шт |  | 0
| Радиатор алюминиевый АР500/4, (80мм) | 1160 | шт |  | шт | 1080 | шт |  | 0
| Радиатор алюминиевый АР500/6, (80мм) | 1740 | шт |  | шт | 1620 | шт |  | 0
| Радиатор алюминиевый АР500/8, (80мм) | 2320 | шт |  | шт | 2160 | шт |  | 0
| Радиатор алюминиевый АР500/10, (80мм) | 2900 | шт |  | шт | 2700 | шт |  | 0
| Радиатор алюминиевый АР500/12, (80мм) | 3480 | шт |  | шт | 3240 | шт |  | 0
| Радиатор алюминиевый Global AL VOX- R 500. 4секций | 1720 | шт | 1680 | шт | 1640 | шт |  | 0
| Радиатор алюминиевый Global AL VOX- R 500. 6секций | 2640 | шт | 2580 | шт | 2520 | шт |  | 0
| Радиатор алюминиевый Global AL VOX- R 500. 8секций | 3520 | шт | 3440 | шт | 3360 | шт |  | 0
| Радиатор алюминиевый Global AL VOX- R 500. 10секций | 4400 | шт | 4300 | шт | 4200 | шт |  | 0
| Радиатор алюминиевый Global AL VOX- R 500. 12секций | 5280 | шт | 5160 | шт | 5040 | шт |  | 0
| Радиатор биметаллический БР500/6, (80мм) | 2340 | шт |  | шт | 2220 | шт |  | 0
| Радиатор биметаллический БР500/6, (80мм) | 2340 | шт |  | шт | 2220 | шт |  | 0
| Радиатор биметаллический БР500/8, (80мм) | 3120 | шт |  | шт | 2960 | шт |  | 0
| Радиатор биметаллический БР500/10, (80мм) | 3900 | шт |  | шт | 3700 | шт |  | 0
| Радиатор биметаллический БР500/12, (80мм) | 4680 | шт |  | шт | 4440 | шт |  | 0
| Насос циркуляционный Wilo-Star-RS 25/4 | 4020 | шт | 3850 | шт | 3500 | шт |  | 0
| Насос циркуляционный Wilo-Star-RS 25/6 | 5050 | шт | 4840 | шт | 4400 | шт |  | 0
| Насос циркуляционный Wilo-Star-RS 25/7 | 5900 | шт | 5650 | шт | 5130 | шт |  | 0
| Насос циркуляционный Wilo-Star-RS 30/7 | 5850 | шт | 5590 | шт | 5090 | шт |  | 0
| Крепеж для унитаза (6*70) | 12.2 | шт | 10.8 | шт | 9.4 | шт |  | 0
| Крепеж для раковины (8*100) | 22.2 | шт | 19.7 | шт | 17.1 | шт |  | 0
0