## квартирные теплосчетчики
КВАРТИРНЫЕ ТЕПЛОСЧЕТЧИКИ
Теплосчетчики КАРАТ-Компакт-201 компактные квартирные
-расширенные архивы; -встроенные интерфейсные выходы; -возможность подключения водосчетчиков (комплексный учет тепла, ХВС, ГВС)
1-ый вариант комплектации - "ОСНОВНОЙ" (стандартная поставка)
- вычислитель КАРАТ-Компакт с измерительным патроном и термосопротивлениями; - проточная часть (EAS-элемент); - комплект резьбовых соединений с прокладками - модификации для подающего (ПТ) и обратного трубопровода (ОТ)
| Код | Наименование | ДУ | Краткое описание | Цена, руб
|  | Теплосчетчик КАРАТ-Компакт-201 МБ | 15 | Q=0,6 | 8900
|  | Теплосчетчик КАРАТ-Компакт-201 МБ | 15 | Q=1,5 | 8900
|  | Теплосчетчик КАРАТ-Компакт-201 МБ | 20 | Q=2,5 | 9200
|  | Теплосчетчик КАРАТ-Компакт-201 МБ | 15 | Q=0,6; 1 имп. Выход, 2 имп. Входа , M-bus | 9700
|  | Теплосчетчик КАРАТ-Компакт-201 МБ | 15 | Q=1,5; 1 имп. Выход, 2 имп. Входа , M-bus | 9700
|  | Теплосчетчик КАРАТ-Компакт-201 МБ | 20 | Q=2,5; 1 имп. Выход, 2 имп. Входа , M-bus | 10000
|  | Теплосчетчик КАРАТ-Компакт-201 СП | 15 | Q=0,6 | 9300
|  | Теплосчетчик КАРАТ-Компакт-201 СП | 15 | Q=1,5 | 9300
|  | Теплосчетчик КАРАТ-Компакт-201 СП | 20 | Q=2,5 | 9600
|  | Теплосчетчик КАРАТ-Компакт-201 СП | 15 | Q=0,6; 1 имп. Выход, 2 имп. Входа , M-bus | 10100
|  | Теплосчетчик КАРАТ-Компакт-201 СП | 15 | Q=1,5; 1 имп. Выход, 2 имп. Входа , M-bus | 10100
|  | Теплосчетчик КАРАТ-Компакт-201 СП | 20 | Q=2,5; 1 имп. Выход, 2 имп. Входа , M-bus | 10400
2-ой вариант комплектации - "ДЛЯ ПОЭТАПНОГО МОНТАЖА" (по спец. заказу)
- вычислитель КАРАТ-Компакт с измерительным патроном и термосопротивлениями - модификации для подающего (ПТ) и обратного трубопровода (ОТ)
| Код | Наименование | ДУ | Краткое описание | Цена, руб.
|  | Измерительный патрон КАРАТ-Компакт-201 МБ | 15 | Q=0,6 | 8300
|  | Измерительный патрон КАРАТ-Компакт-201 МБ | 15 | Q=1,5 | 8300
|  | Измерительный патрон КАРАТ-Компакт-201 МБ | 20 | Q=2,5 | 8300
|  | Измерительный патрон КАРАТ-Компакт-201 МБ | 15 | Q=0,6; 1 имп. Выход, 2 имп. Входа , M-bus | 9100
|  | Измерительный патрон КАРАТ-Компакт-201 МБ | 15 | Q=1,5; 1 имп. Выход, 2 имп. Входа , M-bus | 9100
|  | Измерительный патрон КАРАТ-Компакт-201 МБ | 20 | Q=2,5; 1 имп. Выход, 2 имп. Входа , M-bus | 9100
|  | Измерительный патрон КАРАТ-Компакт-201 СП | 15 | Q=0,6 | 8700
|  | Измерительный патрон КАРАТ-Компакт-201 СП | 15 | Q=1,5 | 8700
|  | Измерительный патрон КАРАТ-Компакт-201 СП | 20 | Q=2,5 | 8700
|  | Измерительный патрон КАРАТ-Компакт-201 СП | 15 | Q=0,6; 1 имп. Выход, 2 имп. Входа , M-bus | 9500
|  | Измерительный патрон КАРАТ-Компакт-201 СП | 15 | Q=1,5; 1 имп. Выход, 2 имп. Входа , M-bus | 9500
|  | Измерительный патрон КАРАТ-Компакт-201 СП | 20 | Q=2,5; 1 имп. Выход, 2 имп. Входа , M-bus | 9500
Единое исполнение для подающего и обратного трубопровода
|  | Проточная часть | 15 | - проточная часть (EAS-элемент); - комплект резьбовых соединений с прокладками | 600
|  | Проточная часть | 20 |  | 900
Принадлежности для монтажа к теплосчетчику Карат-Компакт-201
| Код | Наименование | ДУ | Краткое описание | Цена, руб.
|  | Набор монтажной арматуры 1 | 15 | Набор для монтажа термосопротивления в шаровый кран. Упрощает монтаж | 530
|  | -шаровый кран с гнездом | 15 |  | 410
|  | -адаптер | 15 |  | 120
|  | Набор монтажной арматуры 2 | 20 |  | 600
|  | -шаровый кран с гнездом | 20 |  | 480
|  | -адаптер | 20 |  | 120
| Код | Наименование | ДУ | Краткое описание | Цена, руб.
|  | Набор монтажной арматуры 2 | 15 | Набор для монтажа термосопротивления в тройник | 350
|  | -гильза защитная | 15 |  | 250
|  | -тройник | 15 |  | 100
|  | Набор монтажной арматуры 2 | 20 |  | 370
|  | -гильза защитная | 20 |  | 250
|  | -тройник | 20 |  | 120
| Код | Наименование | ДУ | Краткое описание | Цена, руб., € с НДС
|  | Запорная крышка проточной части (пластик) |  | Позволяет произвести сантехмонтажные работы без установки моноблока | 280
|  | Кран шаровый | 15 | Обеспечивает возможность перекрытия потока при демонтаже теплосчетчика. Устанавливается до и после прибора. | 5.79
|  | Кран шаровый | 20 |  | 8.6
|  | Фильтр магнитно-сетчатый | 15 | Предотвращает повреждение крыльчатки теплосчетчика механическими примесями | 240
|  | Фильтр магнитно-сетчатый | 20 |  | 330
Дополнительное оборудование к теплосчетчику Карат-Компакт-201
| Код | Наименование | Краткое описание |  | Цена, руб.
|  | Пульт переноса данных ЛУЧ-МК | Используется для считывания содержимого архивов приборов КАРАТ-Компакт, ЭЛЬФ, КАРАТ с последующим выводом на ПК |  | 5900
|  | Оптоголовка RS-232 | Применяется для считывания данных с КАРАТ-Компакта на ноутбук или ЛУЧ-МК |  | 2200
|  | Оптоголовка USB | Применяется для считывания данных с КАРАТ-Компакта на ноутбук или ЛУЧ-МК |  | 2600
|  | Контроллер шины M-bus-50 | Применяется для подключения внешнего устройства (компьютера) с интерфейсом RS-232 к приборам ЭЛЬФ и КАРАТ-Компакт (до 10 приборов) по интерфейсной шине M-Bus. Область применения абонентские узлы учета |  | 3100
|  | Контроллер шины M-bus-50 | Применяется для подключения внешнего устройства (компьютера) с интерфейсом RS-232 к приборам ЭЛЬФ и КАРАТ-Компакт (до 50 приборов) по интерфейсной шине M-Bus. Возможно создание сети до 240 приборов. Область применения поквартирный учет коммунальных ресурсов |  | 6500

## Коммуникационные средства и ПО
КОММУНИКАЦИОННОЕ И ПРОГРАММНОЕ ОБОРУДОВАНИЕ
КОММУНИКАЦИОННОЕ ОБОРУДОВАНИЕ
Коммуникатор КАРАТ-902
| Код | Наименование | Краткое описание |  |  |  | Цена, руб.
|  | Коммуникатор КАРАТ-902-1-1 | 1sim карта и интерфейс связи RS232 |  |  |  | 5700
|  | Коммуникатор КАРАТ-902-1-2 | 1sim карта и интерфейс связи RS2485 |  |  |  | 5900
|  | Коммуникатор КАРАТ-902-1-3 | 1sim карта и радиоинтерфейс |  |  |  | 6200
|  | Коммуникатор КАРАТ-902-2-4 | 2sim карты и интерфейс связи RS2232 и RS2485 |  |  |  | 6400
|  | Модуль-902-RS232 | Обеспечивает связь по линии RS232 |  |  |  | 460
|  | Модуль-902-RS484 | Обеспечивает связь по линии RS485 |  |  |  | 840
|  | Модуль-902-радио | Обеспечивает связь по радиоканалу |  |  |  | 1190
|  | Внешняя GSM-антенна | Внешняя антенна с магнитным креплением |  |  |  | 450
|  | Модемный кабель DB 9M/9F | Модемный кабель DB9M / DB9F, 1,8 м |  |  |  | 120
|  | GSM-модем iRZ Mc52i | Применяется для приема и передачи данных посредством сетей сотовой связи стандарта GSM. Модем легко подключается к управляющему устройству через последовательный интерфейс RS-232Диапазоны частот: GSM 900/1800 MГц. |  |  |  | 4300
|  | Блок питания для GSM-модема | ~220В 12В/1А |  |  |  | 490
Комплекты коммуникационного оборудования
| Код | Канал связи | Краткое описание |  |  |  | Цена, руб.
Вычислитель ЭЛЬФ
|  | Оптический | Оптосчитывающая головка USB |  |  |  | 2600
|  |  | Оптосчитывающая головка RS-232 +Пульт переноса данных Луч-МК |  |  |  | 8100
|  | RS-232 | Модуль RS-232 |  |  |  | 2000
|  |  | Модуль RS-232 Взлет |  |  |  | 2000
|  | RS-485 | Модуль RS-485 |  |  |  | 2000
|  | M-Bus | Модуль шины М-Bus |  |  |  | 2000
|  |  | Контроллер шины М-Вus-10 |  |  |  | 3100
|  |  | Контроллер шины М-Вus-50 |  |  |  | 6500
|  | КАРАТ-радио | Радиоинтерфейс КАРАТ-929 |  |  |  | 2000
|  | GSM | Модуль контроля модема |  |  |  | 2000
|  |  | Модуль RS-232 + Коммуникатор Карат-902-1-1 (1sim; RS232) |  |  |  | 7700
|  |  | Модуль RS-485 + Коммуникатор Карат-902-1-2 (1sim; RS485) |  |  |  | 7900
|  |  | Радиоинтерфейс КАРАТ-929 + Коммуникатор Карат-902-1-3 (1sim; радио 868) |  |  |  | 8200
|  | Ethernet | MOXA nPort 5110 + Модуль RS-232 |  |  |  | 7900
|  |  | MOXA nPort 5130 + Модуль RS-485 |  |  |  | 7350
Вычислитель КАРАТ-307
|  | Оптический | Оптосчитывающая головка USB |  |  |  | 2600
|  |  | Оптосчитывающая головка RS-232 + Пульт переноса данных Луч-МК |  |  |  | 8500
|  | RS-485 | Имеется по умолчанию |  |  |  | _
|  | M-Bus | Устанавливается по заказу |  |  |  | _
|  |  | Контроллер шины М-Вus-10 |  |  |  | 3100
|  |  | Контроллер шины М-Вus-50 |  |  |  | 6500
|  | RS-232 | Устанавливается по заказу |  |  |  | _
|  | КАРАТ-радио | Радиоинтерфейс КАРАТ-929 |  |  |  | 2000
|  | GSM | Коммуникатор Карат-902-1-1 (1sim; RS232) |  |  |  | 5700
|  |  | Коммуникатор Карат-902-1-2 (1sim; RS485) |  |  |  | 5900
|  |  | Коммуникатор Карат-902-1-3 (1sim; радио 868) |  |  |  | 6200
|  | Ethernet | MOXA nPort 5110 |  |  |  | 5900
|  |  | MOXA nPort 5130 |  |  |  | 5350
Теплосчетчик КАРАТ-Компакт
|  | Оптический | Оптосчитывающая головка USB |  |  |  | 2600
|  |  | Оптосчитывающая головка RS-232 + Пульт переноса данных Луч-МК |  |  |  | 8100
|  | M-Bus | Устанавливается по заказу |  |  |  | _
|  |  | Контроллер шины М-Вus-10 |  |  |  | 3100
|  |  | Контроллер шины М-Вus-50 |  |  |  | 6500
|  | GSM | Контроллер шины М-Вus-10 + Коммуникатор Карат-902-1-1 (1sim; RS232) |  |  |  | 8800
Контроллер шины М-Вus-10 позволяет объединить в сеть до 10 приборов.
Контроллер шины М-Вus-50 позволяет объединить в сеть до 240 приборов сегментами по 50 шт.
Вычислитель КАРАТ-307 для работы по каналам связи RS-485, RS-232 требует наличия внешнего питания.
Устройства системы радиосбора
| Код | Наименование | Краткое описание |  |  |  | Цена, руб.
|  | Радиоадаптер USB КАРАТ-920 | Дистанционное считывание данных с приборов, имеющих радиоинтерфейс, посредством мобильного компьютера; Конфигурирование и обновление программного обеспечения по радиоканалу. |  |  |  | 2400
|  | Радиоинтерфейс КАРАТ-929 | Обеспечение связи вычислителей Эльф/Карат-307 по радиоканалу с коммуникатором КАРАТ-902 и радиоинтерфейсом USB КАРАТ-920. |  |  |  | 2000
Контроллер ЛЭРС GSM
| Код | Наименование | Краткое описание |  |  | Цена, руб.
[6 empty] | 1--9 | 10--29 | 30-99+
Контроллер ЛЭРС GSM Lite
|  | LC-GSM-L-3.X.X-N Внешняя GSM антенна | Комплектация: контроллер ЛЭРС GSM Lite, внешняя GSM антенна, паспорт Рекомендуется для подключения к приборам через RS-485 интерфейс или RS-232 интерфейс с подключением на клеммные разъемы |  |  | 6257 | 5897 | 5287
|  | LC-GSM-L-3.X.X-M Внешняя GSM антенна | Комплектация: контроллер ЛЭРС GSM Lite, внешняя GSM антенна, паспорт, кабель RS-232 с DB-9M разъемом (вилка) Рекомендуется для подключения к приборам через RS-232 интерфейс с разъемом DB-9F |  |  | 6431 | 6060 | 5434
|  | LC-GSM-L-3.X.X-F Внешняя GSM антенна | Комплектация: контроллер ЛЭРС GSM Lite, внешняя GSM антенна, паспорт, кабель RS-232 с DB-9F разъемом (розетка) Рекомендуется для подключения к приборам через RS-232 интерфейс с разъемом DB-9M |  |  | 6431 | 6060 | 5434
Контроллер ЛЭРС GSM Plus
|  | LC-GSM-L-4.X.X-0-N Внутренняя GSM антенна | Комплектация: контроллер ЛЭРС GSM Plus, паспорт Рекомендуется для подключения к приборам через RS-485 интерфейс, или RS-232 интерфейс с подключением на клеммные разъемы |  |  | 6802 | 6409 | 5744
|  | LC-GSM-L-4.X.X-0-M Внутренняя GSM антенна | Комплектация: контроллер ЛЭРС GSM Plus, паспорт, кабель RS-232 с DB-9M разъемом (вилка) Рекомендуется для подключения к приборам через RS-232 интерфейс, с разъемом DB-9F |  |  | 6976 | 6573 | 5886
|  | LC-GSM-L-4.X.X-0-F Внутренняя GSM антенна | Комплектация: контроллер ЛЭРС GSM Plus, паспорт, кабель RS-232 с DB-9M разъемом (розетка) Рекомендуется для подключения к приборам через RS-232 интерфейс, с разъемом DB-9M |  |  | 6976 | 6573 | 6976
|  | LC-GSM-L-4.X.X-1-N Внешняя GSM антенна | Комплектация: контроллер ЛЭРС GSM Plus, паспорт, внешняя GSM антенна Рекомендуется для подключения к приборам через RS-485 интерфейс, или RS-232 интерфейс с подключением на клеммные разъемы |  |  | 7238 | 6823 | 6115
|  | LC-GSM-L-4.X.X-1-M Внешняя GSM антенна | Комплектация: контроллер ЛЭРС GSM Plus, паспорт, внешняя GSM антенна, кабель RS-232 с DB-9M разъемом (вилка) Рекомендуется для подключения к приборам через RS-232 интерфейс с разъемом DB-9F |  |  | 7412 | 6987 | 6268
|  | LC-GSM-L-4.X.X-1-F Внешняя GSM антенна | Комплектация: контроллер ЛЭРС GSM Plus, паспорт, внешняя GSM антенна, кабель RS-232 с DB-9M разъемом (розетка) Рекомендуется для подключения к приборам через RS-232 интерфейс с разъемом DB-9M |  |  | 7412 | 6987 | 6268
Дополнительные принадлежности для контроллера ЛЭРС GSM
| Код | Наименование | Краткое описание |  | Цена
[5 empty] | 1--9 | 10--19 | 20--29 | от 30
Плата расширения
|  | LC-GSM-PE-R2 | Последовательный порт RS-232 |  | 737 | 682 | 625 | 541
|  | LC-GSM-PE-R4 | Последовательный порт RS-485 |  | 737 | 682 | 625 | 541
|  | LC-GSM-PE-R2/4 | Последовательный порт RS-232 совмещенный с конвектором RS-485 |  | 921 | 851 | 780 | 682
|  | LC-GSM-PE-R2/4-3DI | Последовательный порт RS-232 совмещенный с конвектором RS-485 и тремя дискретными входами |  | 1031 | 955 | 869 | 758
Комплект расширения
|  | LC-GSM-PE-ECL300 | Порт подключения к ESL-300 Комплект: плата RS-232 (арт. LS-GSM-PE-R2, кабель с разъемом RJ-11 |  | 846 | 791 | 734 | 646
Кабель RS-232
|  | LC-GSM-PE-RP-CAB232-M-080 | Интерфейсный кабель с разъемом DB-9M (вилка) и зачищенными проводами подключения к разъемам контроллеров моделей Lite и Plus. Длина 0,8м. |  | 174 | 161 | 146 | 146
|  | LC-GSM-RE-RP-CAB232-M-080 | Интерфейсный кабельт с разъемом DB-9F (розетка), подключения к разъемам контроллеров моделей Lite и Plus. Длина 0,8м. |  | 174 | 161 | 146 | 146
Программное обеспечение
Программное обеспечение для приборов ЭЛЬФ, КАРАТ-307, КАРАТ, КАРАТ-М, КАРАТ-Компакт
| Код | Наименование | Краткое описание |  |  |  | Цена, руб.
|  | КАРАТ-ЭКСПРЕСС II | Программное обеспечение, предназначенное для сбора и обработки данных приборов КАРАТ, КАРАТ-М, ЭЛЬФ и КАРАТ-Компакт, а также их вывода на печать в виде отчетов. Поддерживает работу пульта ЛУЧ-МК |  |  |  | Бесплатно. Через сайт компании или по заказу
|  | КАРАТ-ЭКСПРЕСС 4 | Программное обеспечение предназначенное для взаимодействия с приборами КАРАТ, КАРАТ-М, КАРАТ 307, КАРАТ-520, ЭЛЬФ с 2005г. выпуска, и КАРАТ-Компакт. Программа не требует установки OPC-сервера, работает с ЭЛЬФ по оптоканалу (протокол УСП-1) и имеет функцию импорта данных с пульта переноса данных ЛУЧ-МК, считанных с Карат-307; поддерживается операционными системами Windows Vista и Windows 7, (32 и 64 бит.)
|  | OPC DA и HDA сервер | Программное обеспечение предназначенное для взаимодействия промышленных SCADA систем с приборами КАРАТ, КАРАТ-М, КАРАТ 307, ЭЛЬФ с 2005г. выпуска, КАРАТ-Компакт
Программное обеспечение ЛЭРС-УЧЕТ
Лицензии на использование системы ЛЭРС-УЧЕТ
Лицензия предоставляет неисключительное право на использование программного обеспечения ЛЭРС УЧЕТ . При первом заказе включается 1 год подписки на обновления и техническую поддержку. Стоимость дополнительных лицензий определяется исходя из количества имеющихся и приобретаемых лицензий. Продажа дополнительных лицензий возможна только для систем с действующей подпиской. Датой начала подписки считается дата приобретения первой базовой лицензии
Лицензии для общедомового учета
| Код | Наименование | Количество объектов |  |  |  | Цена, руб. за объект*
|  | ЛЭРС-УЧЕТ | При подключении от 1 до 4 объектов учета |  |  |  | 1500
|  |  | При подключении от 5 до 9 объектов учета |  |  |  | 1400
|  |  | При подключении от 10 до 24 объектов учета |  |  |  | 1300
|  |  | При подключении от 25 до 49 объектов учета |  |  |  | 1200
|  |  | При подключении от 50 до 99 объектов учета |  |  |  | 1100
|  |  | При подключении от 100 до 199 объектов учета |  |  |  | 1000
|  |  | При подключении от 200 до 299 объектов учета |  |  |  | 900
|  |  | При подключении от 300 до 499 объектов учета |  |  |  | 800
|  |  | При подключении от 500 до 699 объектов учета |  |  |  | 700
|  |  | При подключении от 700 до 999 объектов учета |  |  |  | 600
|  |  | При подключении свыше 1000 объектов учета |  |  |  | 500
Лицензии опроса поквартирных приборов
| Код | Наименование | Количество объектов |  |  |  | Цена, руб. за объект*
|  | ЛЭРС-УЧЕТ | Включает в себя лицензию на объект учета Для каждого дома требуется отдельная лицензия |  |  |  | 25000
Обновление и техническая поддержка
Подписка на обновление -дает право на установку обновлений ЛЭРС УЧЕТ , выпущенных до даты окончания подписки и получение услуг технической поддержки. Цена определяется количеством лицензий на объекты учета, имеющихся на момент продления подписки на 1 год. При наличии лицензий поквартирного учета, продление подписки возможно только при совместном продлении лицензий и лицензий поквартирного учета Льготный период продления подписки -45 суток с даты истечения подписки. Срок действия подписки отсчитывается с даты окончания предыдущей подписки
Продление действующей подписки на 1 год
в стоимость входит суммарное количество лицензий на объекты учета и лицензии поквартирного опроса, имеющиеся на момент продления лицензии
| Код | Количество объектов |  | Цена, руб. за систему*
|  | При подключении от 1 до 4 объектов учета |  | 1000
|  | При подключении от 5до 24 объектов учета |  | 2500
|  | При подключении от 25 до 99 объектов учета |  | 8100
|  | При подключении от 100 до 499 объектов учета |  | 25500
|  | При подключении от 500 до 999 объектов учета |  | 45000
|  | При подключении свыше 1000 объектов учета |  | 80000
Возобновление подписки по истечении льготного периода
в стоимость входит 1 год подписки на обновления и техническую поддержку
| Код | Количество объектов |  | Цена, руб.за лицензию*
|  | При подключении от 1 до 4 объектов учета |  | 750
|  | При подключении от 5до 9 объектов учета |  | 700
|  | При подключении от 10 до 24 объектов учета |  | 650
|  | При подключении от 25 до 49 объектов учета |  | 600
|  | При подключении от 50 до 99 объектов учета |  | 550
|  | При подключении от 100 до 199 объектов учета |  | 500
|  | При подключении от 200 до 299 объектов учета |  | 450
|  | При подключении от 300 до 499 объектов учета |  | 400
|  | При подключении от 500 до 699 объектов учета |  | 350
|  | При подключении от 700 до 999 объектов учета |  | 300
|  | При подключении свыше 1000 объектов учета |  | 250

## Средства учета пара
СРЕДСТВА УЧЕТА ПАРА, ГАЗА
Преобразователь расхода пара и газа вихревой ДРГ.М
Предназначен для использования в качестве преобразователя объёмного расхода газа и водяного пара в составе теплосчетчиков и счетчиков газа. Используется для оперативного и коммерческого учета потребляемого природного газа, водяного пара и других неагрессивных газов (воздух, азот, кислород и т.п.) на промышленных объектах, а также объектах ЖКХ. ДРГ.М - вихревой преобразователь. Представляет собой отрезок трубы из нержавеющей немагнитной стали с узлами крепления, внутри которого размещено тело обтекания (ТО) призматической формы. Набегающий поток газа образует за ТО, находящимся в проточной части преобразователя, дорожку, характеризующуюся местными завихрениями в потоке. Частота срыва вихрей с ТО пропорциональна скорости потока газа. У верхнего торца ТО установлены два чувствительных элемента (пьезоэлектрические датчики давления), воспринимающие пульсации давления при срыве очередного вихря. Плата преобразования прибора осуществляет усиление, фильтрацию, масштабирование сигналов с пьезоэлектрических датчиков и обеспечивает на выходе последовательность импульсов.
| Код | Наименование | Ду | Диапазон расходов, м3/ч | Цена, руб.
Для пара Т=280°С
|  | ДРГ.М-160 | 50 | 4-160 | 110867
|  | ДРГ.М-400 | 80 | 10-400 | 112631
|  | ДРГ.М-800 | 80 | 20-800 | 116974
|  | ДРГ.М-1 600 | 80 | 40-1 600 | 151713
|  | ДРГ.М-2 500 | 100 | 60-2 500 | 153884
|  | ДРГ.М-5 000 | 150 | 125-5 000 | 177225
|  | ДРГ.М-10 000 | 200 | 250-10 000 | 205993
Для газа Т=50°С
|  | ДРГ.М-160 | 50 | 4-160 | 100147
|  | ДРГ.М-400 | 80 | 10-400 | 103132
|  | ДРГ.М-800 | 80 | 20-800 | 105575
|  | ДРГ.М-1 600 | 80 | 40-1 600 | 121723
|  | ДРГ.М-2 500 | 100 | 60-2 500 | 139500
|  | ДРГ.М-5 000 | 150 | 125-5 000 | 167726
|  | ДРГ.М-10 000 | 200 | 250-10 000 | 196087
Универсальный вихревой преобразователь расхода ТИРЭС
Предназначен для преобразования объемного расхода жидкости, газа и пара при рабочем давлении и температуре в числоимпульсный сигнал с ценой импульса в зависимости от типоразмера расходомера и, как опция, в унифицированный токовый сигнал 4-20мА. Применяется в системах автоматического контроля, регулирования и управления технологическими процессами в различных отраслях промышленности, а также в системах коммерческого учета расхода жидкостей, газа и пара в составе счетчиков тепла, газа и пара. Измеряемая среда - вода, газ (природный, попутный нефтяной), водяной пар (перегретый и насыщенный), сжатый воздух, азот и другие жидкости и газы, по отношению к которым материалы проточной части преобразователя расхода обладают коррозионной стойкостью. В преобразователе реализован вихревой метод измерения расхода. Набегающий поток газа (жидкости) на теле обтекания (ТО) разделяется и образует вихри, которые распространяются попеременно за ТО. Частота срыва вихрей с ТО пропорциональна скорости потока движущейся среды. Эти завихрения вызывают колебания давления по обе стороны ТО, которые фиксируются чувствительным элементом.
Чувствительный элемент воспринимает пульсации давления при срыве очередного вихря и преобразует их в электрический сигнал, который поступает в электронный блок. Электронный блок после усиления, фильтрации, преобразований и программной обработки этого сигнала формирует выходные сигналы преобразователя расхода.
| Код | Наименование | Ду | Диапазон расходов, м3/ч | Цена
СЧЕТЧИКИ ГАЗА (диапазон указан для Рабс=7 кг/см3)
|  | ТИРЭС-32 | 32 | 18-220 | 40500
|  | ТИРЭС-50 | 50 | 45-550 | 42000
|  | ТИРЭС-80 | 80 | 80-1400 | 47600
|  | ТИРЭС-100 | 100 | 120-2200 | 52500
|  | ТИРЭС-150 | 150 | 260-5000 | 73800
|  | ТИРЭС-200 | 200 | 450-9000 | 90300
|  | ТИРЭС-300 | 300 | 1100-20000 | 131922
СЧЕТЧИКИ ПАРА (диапазон указан для Рабс=10 кг/см3)
|  | ТИРЭС-32 | 32 | 1,1-29 | 47562
|  | ТИРЭС-50 | 50 | 2,1-65 | 55570
|  | ТИРЭС-80 | 80 | 7-180 | 50113
|  | ТИРЭС-100 | 100 | 10-270 | 592355
|  | ТИРЭС-150 | 150 | 19-620 | 83485
|  | ТИРЭС-200 | 200 | 34-1100 | 97975
|  | ТИРЭС-300 | 300 | 45-2500 | 132480
Дополнительно для ДРГ.М и ТИРЭС
| Код | Наименование | Краткое описание |  | Цена, руб.
|  | Источник питания DRA | Блок питания, 24 В |  | 550
Вихревые расходомеры ЭМИС
| Код | Наименование | Краткое описание |  | Цена, руб.
|  | ЭМИС-РГС 245, ротационный счетчик газа | Вычислитель количества газа с автономным питанием. Учет газа по 2-м газопроводам |  | от 55 755
Ротаметры ЭМИС
| Код | Наименование | Краткое описание |  | Цена, руб.
|  | ЭМИС-МЕТА 215, пластиковый | Осуществляет измерения расхода чистых неагрессивных жидкостей и газов в широком диапазоне расходов |  | от 29 736
|  | ЭМИС-МЕТА 210, металлический | Точность измерения расхода до 1,5%. Измерительная полость и компоненты прибора изготовлены из нержавеющей стали, что обеспечивает возможность измерения расхода различных газов, жидкостей и пара. |  | от 3 544
Корректор СПГ
| Код | Наименование | Краткое описание |  | Цена, руб.
|  | СПГ742 | Обслуживает 2 трубопровода (природный газ). Питание от литиевой батареи 3,6 В. Для работы с турбинными, ротационными и вихревыми счетчиками |  | 15222
|  | СПГ761.2 | Для учета природного газа. Универсален по методам измерений расхода и типам входных сигналов. |  | 28969
|  | СПГ762.2 | Для учета технических газов (17 наименование). Универсален по методам измерений расхода и типам входных сигналов. |  | 32094
|  | СПГ763.2 | Для учета попутных газов, газовых конденсатов. Универсален по методам измерений расхода типам входных сигналов. |  | 33276
Вычислитель ВКГ
| Код | Наименование | Краткое описание |  | Цена, руб.
|  | ВКГ-3T | Вычислитель количества газа с автономным питанием. Учет газа по 2-м газопроводам |  | 14833
|  | ВКГ-2 | Вычислитель количества газа. Учет газа по 3-м газопроводам. |  | 25122

## Преобразователи температуры
ПРИБОРЫ ДЛЯ ИЗМЕРЕНИЯ ТЕМПЕРАТУРЫ
Преобразователи температуры
Комплект преобразователей
| Код | Наименование | Характеристики | Цена, руб.
|  | Комплект термопреобразователей, КАРАТ-КСТВ-01(с клеммной головкой), Pt 100, W=1,385 | L=60, 80, 100, 120 , 160 мм | 1300
|  | Комплект термопреобразователей КТПТР-01 (с клеммной головкой), Pt 100, W=1,391 | L=60, 80, 100, мм | 1810
|  |  | L=120, 160, 200, 250 мм | 1870
|  |  | L=320, 400 мм | 1920
|  |  | L=500 мм | 2000
|  | Комплект термопреобразователей КТПТР-05 (с клеммной головкой) | Pt 100, W=1,391 L=70мм | 1800
|  | Комплект термопреобразователей КТПТР-05 (с клеммной головкой) | Pt 100, W=1,391 L=98мм | 1810
|  | Комплект термопреобразователей КТПТР-05 (с клеммной головкой) | Pt 100, W=1,391 L=133 мм | 1830
|  | Комплект термопреобразователей КТПТР-06 (с клеммной головкой) | Pt 100, W=1,391 L=35, 45 мм | 1920
|  | Комплект термопреобразователей КТПТР-08 (с клеммной головкой) | Pt 100, W=1,391 L=35, 45 мм | 1760
|  | Комплект термопреобразователей КТСП-Н (с кабелем L=1,5 м) | Pt 500, Pt 100, W=1,385 L=45 мм | 1690
|  | Комплект термопреобразователей КТСП-Н (с кабелем L=1,5 м) | L=60,80,100,120мм | 1760
|  |  | L=120мм | 1880
|  |  | L=160мм | 1890
|  | Согласованная пара ТПС без гильз Pt 500, PI 100 | L= 50,70 мм | 3313
|  |  | L= 98 мм | 3480
|  |  | L= 133 мм | 3599
|  |  | L= 233 мм | 3801
Одиночные термопреобразователи
| Код | Наименование | Характеристики | Цена, руб.
|  | Одиночный ТПС без гильз Pt 500, PI 100 | L= 50,70 мм | 1657
|  |  | L= 98 мм | 1740
|  |  | L= 133 мм | 1799
|  |  | L= 233 мм | 1895
|  | Термопреобразователь ТПТ-1-3 (с клеммной головкой), Pt 100, W=1,391 | L=60, 80,100 мм | 1100
|  |  | L=120, 160 мм | 1100
|  |  | L=200 мм | 1150
|  |  | L=250 мм | 1150
|  | Термопреобразователь ТПТ-19-1 (с клеммной головкой) | Pt 100, W=1,391 L=35, 45 мм | 1150
|  | Термопреобразователь ТСП-Н (с кабелем L=1,5 м) | Pt 500, W=1,385 L=27,5, 45 мм | 890
|  | Термопреобразователь ТСП-Н (с клеммной головкой) | Pt 100, W=1,385 L=60, 80, 100, 160 мм | 890
Термометры, термоманометры
| Код | Наименование | Характеристики | Цена, руб.
|  | Термометр биметаллический БТ-31.211; d= 63 мм, кл. 2,5 | L=46, 64, 100, 150, 200; G=1/2''; осевое присоединение | от 355
|  | Термометр биметаллический БТ-41.211; d= 80 мм, кл. 1,5 | L=46, 64, 100, 150, 200, 250; G=1/2''; осевое присоединение | от 450
|  | Термометр биметаллический БТ-51.211; d= 100 мм, кл. 1,5 | L=46, 64, 100, 150, 200, 250, 300; G=1/2''; осевое присоединение | от 570
|  | Термометр биметаллический БТ-71.211; d= 150 мм, кл. 1,5 | L=64, 100, 150, 200, 250; G=1/2''; осевое присоединение | от 825
|  | Термометр биметаллический БТ-32.211; d= 63 мм, кл. 2,5 | L=46, 64, 100, 150; G=1/2''; радиальное присоединение | от 570
|  | Термометр биметаллический БТ-52.211; d= 100 мм, кл. 1,5 | L=46, 64, 100, 150, 200, 250, 300; G=1/2''; радиальное присоединение | от 785
|  | Термометры технические жидкостные (стеклянные) ТТЖ -50...+50 | 240/103, 240/163, 240/66 | 140
|  | Термометры технические жидкостные (стеклянные) ТТЖ 0...+100, 0...+150, 0...+200 | 240/103, 240/66 | 140
|  | Термоманометр ТМТБ - 31Р | Температура: 0…150оС; Диапазон: 0-1,6 Мпа; Диаметр корпуса: 80 мм; Длина: 80 мм | 1030
|  | Термоманометр ТМТБ - 3 | Длина 46, 64, 100 мм, присоединение радиальное или осевое | от 1030
Принадлежности для монтажа
| Код | Наименование | Характеристики | Цена, руб.
|  | Оправы защитные 2П-285-63 (Украина) | Применяется для изоляции резервуара и погружаемой части термометра от соприкосновения с измеряемой средой при условном давлении среды до 63 кг/см2 | 170
|  | Оправы защитные 2П-285-103 (Украина) |  | 170
|  | Бобышка М27х2 35 мм |  | 120
|  | Бобышка G=1/2 |  | 60
|  | Комплект монтажной арматуры (МА) для термопреобразователя (гильза, бобышка) | L=35, 45, 60, 80, 100 мм | 260
|  | Комплект монтажной арматуры (МА) для термопреобразователя (гильза, бобышка) | L=120/160 мм | 400/420
|  | Комплект монтажной арматуры (МА) для термопреобразователя (гильза, бобышка) | L=200 мм | 600
|  | Комплект монтажной арматуры (МА) для термопреобразователя (гильза, бобышка) | L=250 мм | 620

## Средства измерения давления
ПРЕОБРАЗОВАТЕЛИ ДАВЛЕНИЯ
Датчики избыточного давления
Предназначен для непрерывного пропорционального преобразования избыточного давления в рабочей среде в унифицированный сигнал постоянного тока
| Код | Наименование | Характеристики | Цена, руб
|  | КАРАТ- СДВ, трехдиапазонный | 0 - 1,0; 0 - 1,6; 0 - 2,5 Мпа | 2650
|  | СДВИ, коммуналец | 0-1,0; 0-1,6; 0-2,5 МПа | 2750
|  | НТ | 0 - 2,5 МПа | 3400
|  | Коммуникатор СДВ |  | 3980
|  | Зонд - 10 - ИД-1021М | 0 - 1,6 МПа | 5890
|  | Зонд - 10 - ИД, трехдиапазонный | 0 - 1МПа | 5890
|  |  | 0 - 1,6 МПа | 5890
|  |  | 0 - 2,5 МПа | 5890
|  | МИДА-ДИ-13П | 0,25 МПа | 9335
|  |  | 1,0 МПа | 8880
|  |  | 1,6 МПа | 9950
|  | МЕТРАН-55, ДИ-515-МП | 0,6-2,5 МПа | 10960
|  | ДМ5001Е, цифровой | 1,6 МПа | 4500
Принадлежности для монтажа
| Код | Наименование | Характеристики | Цена, руб
|  | Отборное устройство для датчика давления 16-200П-3ТМ | 1,6 МПа | 670
|  | Отборное устройство для датчика давления 16-200У-3ТМ | 1,6 МПа | 620
|  | Устройство отборное 16-225П с краном трехходовым 11б18бк | Прямое исполнение | 530
|  | Устройство отборное 16-225П с краном трехходовым 11б18бк | Угловое исполнение | 530
|  | Кран трехходовой 11б18бк |  | 145
|  | Вентиль (клапан игольчатый) РУ-160 тип1 |  | 320
|  | Соединение HСВ 14*G1/2 Ст.20 |  | 125
|  | Соединение HСВ 14*К1/2 Ст.20 |  | 125
Манометры
Манометры общетехнические, стандартное исполнение, тип ТМ серия 10
| Код | Наименование | Характеристики | Цена, руб
|  | ТМ-110; d= 40 мм, кл. 2,5 | 0...400 кгс/см2; М10*1; радиальное/осевое присоединение | 250
|  | ТМ-210; d= 50 мм, кл. 2,5 | 0...60 кгс/см2; М12*1,5; радиальное/осевое присоединение | 275
|  | ТМ-210; d= 50 мм, кл. 2,5 | 0...400 кгс/см2; М12*1,5; радиальное/осевое присоединение | 300
|  | ТМ-310; d= 63 мм, кл. 2,5 | 0...60 кгс/см2; М12*1,5; радиальное/осевое присоединение | 310
|  | ТМ-310; d= 63 мм, кл. 2,5 | 0...600 кгс/см2; М12*1,5; радиальное/осевое присоединение | 330
|  | ТМ-310; d= 63 мм, кл. 1,5 | 0...60 кгс/см2; М12*1,5; радиальное/осевое присоединение | 335
|  | ТМ-310; d= 63 мм, кл. 1,5 | 0...600 кгс/см2; М12*1,5; радиальное/осевое присоединение | 380
|  | ТМ-510; d= 100 мм, кл. 1,5 | 0...60 кгс/см2; М20*1,5; радиальное/ осевое присоединение | 511 / 760
|  | ТМ-510; d= 100 мм, кл. 1,5 | 0...600 кгс/см2; М20*1,5; радиальное/ осевое присоединение | 645 / 915
|  | ТМ-510; d= 100 мм, кл. 1,5 | 0...1000 кгс/см2; М20*1,5; радиальное присоединение | 1120
|  | ТМ-610; d= 150 мм, кл. 1,5 | 0...60 кгс/см2; М20*1,5; радиальное присоединение | 695
|  | ТМ-610; d= 150 мм, кл. 1,5 | 0...600 кгс/см2; М20*1,5; радиальное присоединение | 895
|  | ТМ-610; d= 150 мм, кл. 1,5 | 0...1000 кгс/см2; М20*1,5; радиальное присоединение | 1540
Манометры общетехнические, стандартное исполнение тип, ТМ серия М2
| Код | Наименование | Характеристики | Цена, руб
|  | ТМ-510 М2; d= 100 мм, кл. 1,5 | 0...60 кгс/см2; М20*1,5; радиальное присоединение | 345
Манометры общетехнические, с электроконтактной приставкой, тип ТМ серия 10
| Код | Наименование | Характеристики | Цена, руб
|  | ТМ-510.05, 510.06; d= 100 мм, кл. 1,5 | 0...60 кгс/см2; М20*1,5; радиальное присоединение | 1275
|  | ТМ-510.05, 510.06; d= 100 мм, кл. 1,5 | 0...600 кгс/см2; М20*1,5; радиальное присоединение | 1465
|  | ТМ-510.05, 510.06; d= 100 мм, кл. 1,5 | 0...1 000 кгс/см2; М20*1,5; радиальное присоединение | 1880
|  | ТМ-610.05, 610.06; d= 150 мм, кл. 1,5 | 0...60 кгс/см2; М20*1,5; радиальное присоединение | 1485
|  | ТМ-610.05, 610.06; d= 150 мм, кл. 1,5 | 0...600 кгс/см2; М20*1,5; радиальное присоединение | 1700
|  | ТМ-610.05, 610.06; d= 150 мм, кл. 1,5 | 0...1 000 кгс/см2; М20*1,5; радиальное присоединение | 2310
Манометры точных измерений, тип ТМ серия 10
| Код | Наименование | Характеристики | Цена, руб
|  | ТМ-610 МТИ; d= 150 мм, кл. 1 | 0...60 кгс/см2; М20*1,5; радиальное присоединение | 3620
|  | ТМ-610 МТИ; d= 150 мм, кл. 0,6 | 0...60 кгс/см2; М20*1,5; радиальное присоединение | 3620
|  | ТМ-610 МТИ; d= 150 мм, кл. 0,4 | 0...60 кгс/см2; М20*1,5; радиальное присоединение | 4665
|  | ТМ-610 МТИ; d= 150 мм, кл. 1 | 0...600 кгс/см2; М20*1,5; радиальное присоединение | 3815
|  | ТМ-610 МТИ; d= 150 мм, кл. 0,6 | 0...600 кгс/см2; М20*1,5; радиальное присоединение | 3815
|  | ТМ-610 МТИ; d= 150 мм, кл. 0,4 | 0...600 кгс/см2; М20*1,5; радиальное присоединение | 5075
|  | ТМ-610 МТИ; d= 150 мм, кл. 1 | 0...1 000 кгс/см2; М20*1,5; радиальное присоединение | 4150
|  | ТМ-610 МТИ; d= 150 мм, кл. 0,6 | 0...1 000 кгс/см2; М20*1,5; радиальное присоединение | 4150
|  | ТМ-610 МТИ; d= 150 мм, кл. 0,6 | 0...1 000 кгс/см2; М20*1,5; радиальное присоединение | 5405
Манометры виброустройчивые, тип ТМ серия 20
| Код | Наименование | Характеристики | Цена, руб
|  | ТМ-320; d= 63 мм, кл. 1,5 | 0...60 кгс/см2; М12*1,5; радиальное или осевое присоединение | 510 / 605
|  | ТМ-320; d= 63 мм, кл. 1,5 | 0...600 кгс/см2; М12*1,5; радиальное или осевое присоединение | 565 / 665
|  | ТМ-320; d= 63 мм, кл. 1,5 | 0...1 000 кгс/см2; М12*1,5; радиальное присоединение | 1065
|  | ТМ-520, d= 100 мм, кл. 1,0 | 0...60 кгс/см2; М20*1,5; радиальное/осевое присоединение | 1505 / 1730
|  | ТМ-520, d= 100 мм, кл. 1,0 | 0...600 кгс/см2; М20*1,5; радиальное/осевое присоединение | 1630 / 1870
|  | ТМ-520, d= 100 мм, кл. 1,0 | 0...1 000 кгс/см2; М20*1,5; радиальное присоединение | 2065
|  | ТМ-620, d= 150 мм, кл. 1,0 | 0...60 кгс/см2; М20*1,5; радиальное присоединение | 2150
|  | ТМ-620, d= 150 мм, кл. 1,0 | 0...600 кгс/см2; М20*1,5; радиальное присоединение | 2540
Манометры общеьехнические МПЗ-У, МП-4У
| Код | Наименование | Диапазон, кг/см2 | Цена, руб
|  | МП3-У, d= 100 мм, кл. 1,5 | 1,6 кгс/см², радиальное присоединение | 539
|  | МП3-У, d= 100 мм, кл. 1,5 | 1000 кгс/см², радиальное присоединение | 889
|  | МП3-У, d= 100 мм, кл. 1,5 | 100 кгс/см², радиальное присоединение | 539
|  | МП3-У, d= 100 мм, кл. 1,5 | 10 кгс/см², радиальное присоединение | 539
|  | МП3-У, d= 100 мм, кл. 1,5 | 160 кгс/см², радиальное присоединение | 689
|  | МП3-У, d= 100 мм, кл. 1,5 | 2,5 кгс/см², радиальное присоединение | 539
|  | МП3-У, d= 100 мм, кл. 1,5 | 250 кгс/см², радиальное присоединение | 689
|  | МП3-У, d= 100 мм, кл. 1,5 | 25 кгс/см², радиальное присоединение | 539
|  | МП3-У, d= 100 мм, кл. 1,5 | 400 кгс/см², радиальное присоединение | 689
|  | МП3-У, d= 100 мм, кл. 1,5 | 40 кгс/см², радиальное присоединение | 539
|  | МП3-У, d= 100 мм, кл. 1,5 | 60 кгс/см², радиальное присоединение | 539
|  | МП3-У, d= 100 мм, кл. 1,5 | 2,5 Мпа, М20*1,5, радиальное присоединение | 539
|  | МП3-У, d= 100 мм, кл. 1,5 | 0,6 Мпа, М20*1,5, радиальное присоединение | 539
|  | МП3-У, d= 100 мм, кл. 1,5 | 0,6 Мпа, М20*1,5, радиальное присоединение | 539
|  | МП3-У, d= 100 мм, кл. 1,5 | 16кгс/см², радиальное присоединение | 539
| Код | Наименование | Диапазон, кг/см2 | Цена, руб
|  | МП4-У, d= 150 мм, кл. 1,5 | 1,6 кгс/см², M20*1,5, радиальное присоединение | 944
|  | МП4-У, d= 150 мм, кл. 1,5 | 10 кгс/см², M20*1,5, радиальное присоединение | 944
|  | МП4-У, d= 150 мм, кл. 1,5 | 16 кгс/см², M20*1,5, радиальное присоединение | 944
|  | МП4-У, d= 150 мм, кл. 1,5 | 25 кгс/см², M20*1,5, радиальное присоединение | 944
|  | МП4-У, d= 150 мм, кл. 1,5 | 40 кгс/см², M20*1,5, радиальное присоединение | 944
|  | МП4-У, d= 150 мм, кл. 1,5 | 6 кгс/см², M20*1,5, радиальное присоединение | 944
|  | МП4-У, d= 150 мм, кл. 1,5 | 60 кгс/см², M20*1,5, радиальное присоединение | 944
|  | МП4-У, d= 150 мм, кл. 1,5 | 600 кгс/см², M20*1,5, радиальное присоединение | 944

## Трубопроводная и запорная армат
ТРУБОПРОВОДНАЯ И ЗАПОРНАЯ АРМАТУРА
Краны шаровые, GENEBRE (Испания)
| Код | Ду |  | Py,бар. |  | Tmax |  | Цена € с НДС
Полнопроходной шаровый кран, серия 3029
| 3029 04 | 15 |  | 25 |  | 180 |  | 2.7
| 3029 05 | 20 |  | 25 |  | 180 |  | 4.3
| 3029 06 | 25 |  | 25 |  | 180 |  | 6.58
| 3029 07 | 32 |  | 25 |  | 180 |  | 10.33
| 3029 08 | 40 |  | 25 |  | 180 |  | 14.74
| 3029 09 | 50 |  | 25 |  | 180 |  | 23.47
Полнопроходной шаровый кран H-B, серия 3034
| 3034 04 | 15 |  | 25 |  | 180 |  | 3.14
| 3034 05 | 20 |  | 25 |  | 180 |  | 5.17
| 3034 06 | 25 |  | 25 |  | 180 |  | 7.69
| 3034 07 | 32 |  | 25 |  | 180 |  | 12
Полнопроходной шаровый кран H-B, с американкой, серия 3048
| 3048 04 | 15 |  | 25 |  | 180 |  | 4.71
| 3048 05 | 20 |  | 25 |  | 180 |  | 7.74
| 3048 06 | 25 |  | 25 |  | 180 |  | 11.67
| 3048 07 | 32 |  | 25 |  | 180 |  | 17.85
Краны шаровые для воды, DANFOSS (Дания)
Серия BVR присоединение резьбовое, латунь
| Код | Ду | Kvs, м3/ч | Py,бар. |  | Tmax |  | Цена € с НДС
Полнопроходной тип BVR; с внутренней резьбой, латунь
| 065DB8207 | 15 | 15 | 40 |  | 110 |  | 7.21
| 065DB8208 | 20 | 28 | 40 |  | 110 |  | 10.69
| 065DB8209 | 25 | 39 | 40 |  | 110 |  | 15.41
| 065DB8210 | 32 | 84 | 40 |  | 110 |  | 24.8
| 065DB8211 | 40 | 156 | 40 |  | 110 |  | 35.2
| 065DB8212 | 50 | 243 | 40 |  | 110 |  | 55.49
| 065DB8213 | 65 | 476 | 40 |  | 110 |  | 135.83
| 065DB8214 | 80 | 770 | 40 |  | 110 |  | 200.01
| 065DB8215 | 100 | 1200 | 40 |  | 110 |  | 319.27
Полнопроходной тип BVR-D; с вн. резьбой,со спускн.элементом и заглушкой,латунь
| 065В8216 | 15 | 15 | 40 |  | 110 |  | 12.91
| 065В8217 | 20 | 28 | 40 |  | 110 |  | 15.84
| 065В8218 | 25 | 39 | 40 |  | 110 |  | 20.29
| 065В8219 | 32 | 84 | 40 |  | 110 |  | 30.41
| 065В8220 | 40 | 156 | 40 |  | 110 |  | 42.55
| 065В8221 | 50 | 243 | 40 |  | 110 |  | 62.17
Сливной тип BVR-C,с наруж. резьбой, с патрубком для присоединения шланга; латунь
| 065В8200 | 15 | 1.9 | 10 |  | 90 |  | 9.63
| 065В8201 | 20 | 6 | 10 |  | 90 |  | 13.16
| 065В8202 | 25 | 12.1 | 10 |  | 90 |  | 27.83
Полнопроходной тип BVR-F; , с накид.гайкой и ниппелем, с рукояткой типа “бабочка”, латунь
| 065В8203 | 15 | 14 | 40 |  | 110 |  | 8.3
| 065В8204 | 20 | 26 | 40 |  | 110 |  | 12.57
| 065В8205 | 25 | 36 | 40 |  | 110 |  | 19.16
| 065В8206 | 32 | 80 | 40 |  | 110 |  | 35.77
Краны шаровые для воды и пара, BALLOMAX (Дания)
Серия 60 удлиненный шпиндель, присоединение резьба/резьба
| Код | Ду |  | Py |  | Tmax |  | Цена, руб.
| КШТ 60.100.010 | 10 | 15 | 40 |  | 200 |  | 2059
| КШТ 60.100.015 | 15 | 20 | 40 |  | 200 |  | 2059 | 1325
| КШТ 60.100.020 | 20 | 25 | 40 |  | 200 |  | 2088 | 1545
| КШТ 60.100.025 | 25 | 32 | 40 |  | 200 |  | 2433 | 1718
| КШТ 60.100.032 | 32 | 40 | 40 |  | 200 |  | 2704 | 2349
| КШТ 60.100.040 | 40 | 50 | 40 |  | 200 |  | 3700 | 2806
| КШТ 60.100.050 | 50 |  | 40 |  | 200 |  | 4417
Серия 60, удлиненный шпиндель, присоединение сварка/сварка
| Код | Ду |  | Py |  | Tmax |  | Цена, руб.
| КШТ 60.102.010 | 10 |  | 40 |  | 200 |  | 1474
| КШТ 60.102.015 | 15 |  | 40 |  | 200 |  | 1474
| КШТ 60.102.020 | 20 |  | 40 |  | 200 |  | 1577
| КШТ 60.102.025 | 25 |  | 40 |  | 200 |  | 1821
| КШТ 60.102.032 | 32 |  | 40 |  | 200 |  | 2001
| КШТ 60.102.040 | 40 |  | 40 |  | 200 |  | 2538
| КШТ 60.102.050 | 50 |  | 40 |  | 200 |  | 2881
| КШТ 60.102.065 | 65 |  | 25 |  | 200 |  | 4669
| КШТ 60.102.080 | 80 |  | 25 |  | 200 |  | 6117
| КШТ 60.102.100 | 100 |  | 25 |  | 200 |  | 8213
| КШТ 60.102.125 | 125 |  | 25 |  | 200 |  | 15256
| КШТ 60.102.150 | 150 |  | 25 |  | 200 |  | 25093
Серия 60 удлиненный шпиндель, присоединение фланец/фланец
| Код | Ду |  | Py |  | Tmax |  | Цена, руб.
| КШТ 60.103.015 | 15 |  | 40 |  | 200 |  | 2761
| КШТ 60.103.020 | 20 |  | 40 |  | 200 |  | 3034
| КШТ 60.103.025 | 25 |  | 40 |  | 200 |  | 3186
| КШТ 60.103.032 | 32 |  | 40 |  | 200 |  | 3469
| КШТ 60.103.040 | 40 |  | 40 |  | 200 |  | 4859
| КШТ 60.103.050 | 50 |  | 40 |  | 200 |  | 5113
| КШТ 60.103.065 | 65 |  | 16 |  | 200 |  | 6685
| КШТ 60.103.065 | 65 |  | 25 |  | 200 |  | 7217
| КШТ 60.103.080 | 80 |  | 16 |  | 200 |  | 8025
| КШТ 60.103.080 | 80 |  | 25 |  | 200 |  | 8691
| КШТ 60.103.100 | 100 |  | 25 |  | 200 |  | 12103
| КШТ 60.103.100 | 100 |  | 25 |  | 200 |  | 13067
| КШТ 60.103.125 | 125 |  | 16 |  | 200 |  | 19407
| КШТ 60.103.125 | 125 |  | 25 |  | 200 |  | 20531
| КШТ 60.103.150 | 150 |  | 16 |  | 200 |  | 32700
| КШТ 60.103.150 | 150 |  | 25 |  | 200 |  | 34473
Краны шаровые для воды, LD (Россия)
Присоединение фланец/фланец, стандартнопроходные, сталь20
| Код | Ду |  | Py |  | Tmax |  | Цена, руб.
| КШ.Ц.Ф.0.15.040.02 | 15 |  | 40 |  | 180 |  | 1033
| КШ.Ц.Ф.020.040.02 | 20 |  | 40 |  | 180 |  | 1188
| КШ.Ц.Ф.025.040.02 | 25 |  | 40 |  | 180 |  | 1448
| КШ.Ц.Ф.032.040.02 | 32 |  | 40 |  | 180 |  | 1574
| КШ.Ц.Ф.040.040.02 | 40 |  | 40 |  | 180 |  | 1637
| КШ.Ц.Ф.050.040.02 | 50 |  | 40 |  | 180 |  | 1809
| КШ.Ц.Ф.065.016.02 | 65 |  | 16 |  | 180 |  | 2226
| КШ.Ц.Ф.065.025.02 | 65 |  | 25 |  | 180 |  | 2408
| КШ.Ц.Ф.080/070.016.02 | 80 |  | 16 |  | 180 |  | 2729
| КШ.Ц.Ф.080/070.025.02 | 80 |  | 25 |  | 180 |  | 2836
| КШ.Ц.Ф.100/080.016.02 | 100 |  | 16 |  | 180 |  | 3210
| КШ.Ц.Ф.100/080.025.02 | 100 |  | 25 |  | 180 |  | 3424
| КШ.Ц.Ф.125/100.016.02 | 125 |  | 16 |  | 180 |  | 6420
| КШ.Ц.Ф.125/100.025.02 | 125 |  | 25 |  | 180 |  | 6848
| КШ.Ц.Ф.150/125.016.02 | 150 |  | 16 |  | 180 |  | 7704
| КШ.Ц.Ф.150/125.025.02 | 150 |  | 25 |  | 180 |  | 8346
| КШ.Ц.Ф.200/150.016.02 | 200 |  | 16 |  | 180 |  | 15087
| КШ.Ц.Ф.200/150.016.02 | 200 |  | 25 |  | 180 |  | 17067
Пприсоединение сварка/сварка, стандартнопроходные, сталь 20
| Код | Ду |  | Py |  | Tmax |  | Цена, руб.
| КШ.Ц.П.015.040.02 | 15 |  | 40 |  | 180 |  | 798
| КШ.Ц.П.020.040.02 | 20 |  | 40 |  | 180 |  | 856
| КШ.Ц.П.025.040.02 | 25 |  | 40 |  | 180 |  | 856
| КШ.Ц.П.032.040.02 | 32 |  | 40 |  | 180 |  | 910
| КШ.Ц.П.040.040.02 | 40 |  | 40 |  | 180 |  | 1177
| КШ.Ц.П.050.040.02 | 50 |  | 40 |  | 180 |  | 1284
| КШ.Ц.П.065.040.02 | 65 |  | 40 |  | 180 |  | 1763
| КШ.Ц.П.080/070.025.02 | 80 |  | 25 |  | 180 |  | 2194
| КШ.Ц.П.100/080.025.02 | 100 |  | 25 |  | 180 |  | 2568
| КШ.Ц.П.125/100.025.02 | 125 |  | 25 |  | 180 |  | 5457
| КШ.Ц.П.150/125.025.02 | 150 |  | 25 |  | 180 |  | 6313
| КШ.Ц.П.200/150.025.02 | 200 |  | 25 |  | 180 |  | 12840
| КШ.Ц.П.200/180.025.02 | 200 |  | 25 |  | 180 |  | 19153
| КШ.Ц.П.250/180.025.02 | 250 |  | 25 |  | 180 |  | 20437
| КШ.Ц.П.300/250.025.02 | 300 |  | 16 |  | 180 |  | 78538
Присоединение резьба/резьба, стандартнопроходные, сталь 20
| Код | Ду |  | Py |  | Tmax |  | Цена, руб.
| КШ.Ц.М.015.040.02 | 15 |  | 40 |  | 180 |  | 835
| КШ.Ц.М.020.040.02 | 20 |  | 40 |  | 180 |  | 878
| КШ.Ц.М.025.040.02 | 25 |  | 40 |  | 180 |  | 963
| КШ.Ц.М.032.040.02 | 32 |  | 40 |  | 180 |  | 1124
| КШ.Ц.М.040.040.02 | 40 |  | 40 |  | 180 |  | 1284
| КШ.Ц.М.050.040.02 | 50 |  | 40 |  | 180 |  | 1498
| КШ.Ц.М.065.040.02 | 65 |  | 40 |  | 180 |  | 1712
| КШ.Ц.М.080/070.040.02 | 80 |  | 40 |  | 180 |  | 2729
Присоединение фланец/фланец, стандартнопроходные, сталь 20
| Код | Ду |  | Py |  | Tmax |  | Цена, руб.
| КШ.Ц.Ф.040.040.02 | 40 |  | 40 |  | 180 |  | 1766
| КШ.Ц.Ф.050.040.02 | 50 |  | 40 |  | 180 |  | 1980
| КШ.Ц.Ф.065.016.02 | 65 |  | 16 |  | 180 |  | 2729
| КШ.Ц.Ф.065.025.02 | 65 |  | 25 |  | 180 |  | 2836
| КШ.Ц.Ф.080.016.02 | 80 |  | 16 |  | 180 |  | 3210
| КШ.Ц.Ф.080.025.02 | 80 |  | 25 |  | 180 |  | 3424
| КШ.Ц.Ф.100.016.02 | 100 |  | 16 |  | 180 |  | 6313
| КШ.Ц.Ф.100.025.02 | 100 |  | 25 |  | 180 |  | 6527
| КШ.Ц.Ф.125.016.02 | 125 |  | 16 |  | 180 |  | 7704
| КШ.Ц.Ф.125.025.02 | 125 |  | 25 |  | 180 |  | 8079
| КШ.Ц.Ф.150.016.02 | 150 |  | 16 |  | 180 |  | 13375
| КШ.Ц.Ф.150.025.02 | 150 |  | 25 |  | 180 |  | 15692
| КШ.Ц.Ф.250.016.02 | 250 |  | 16 |  | 180 |  | 92812
Присоединение сварка/сварка, стандартнопроходные, сталь 20
| Код | Ду |  | Py |  | Tmax |  | Цена, руб.
| КШ.Ц.П.040.025.02 | 40 |  | 25 |  | 180 |  | 1200
| КШ.Ц.П.050.025.02 | 50 |  | 25 |  | 180 |  | 1763
| КШ.Ц.П.065.025.02 | 65 |  | 25 |  | 180 |  | 2140
| КШ.Ц.П.080.025.02 | 80 |  | 25 |  | 180 |  | 2568
| КШ.Ц.П.100.025.02 | 100 |  | 25 |  | 180 |  | 5457
| КШ.Ц.П.125.025.02 | 125 |  | 25 |  | 180 |  | 7062
| КШ.Ц.П.150.025.02 | 150 |  | 16 |  | 180 |  | 11770
| КШ.Ц.П.250.025.02 | 250 |  | 16 |  | 180 |  | 78538
Затворы дисковые поворотные GENEBRE (Испания)
| Код | Наименование |  |  | Ду | Py | Tmax | Цена € с НДС
|  | 2103 09 |  |  | 50 | 16 | 120 | 28.69
|  | 2103 10 |  |  | 65 | 16 | 120 | 35.25
|  | 2103 11 |  |  | 80 | 16 | 120 | 38.99
|  | 2103 12 |  |  | 100 | 16 | 120 | 42.94
|  | 2103 13 |  |  | 125 | 16 | 120 | 51.87
|  | 2103 14 |  |  | 150 | 16 | 120 | 60.95
|  | 2103 16 |  |  | 200 | 16 | 120 | 89.97
|  | 2103 18 |  |  | 250 | 16 | 120 | 167.93
|  | 2103 20 |  |  | 300 | 16 | 120 | цены уточняйте
|  | 2103 22 |  |  | 350 | 10 | 120 | цены уточняйте
|  | 2103 24 |  |  | 400 | 10 | 120 | цены уточняйте
Клапаны обратные двухстворчатые GENEBRE (Испания)
| Код | Наименование |  |  | Ду |  | Py | Tmax | Цена € с НДС
|  | 2401 09 |  |  | 50 |  | 16 | 100 | 26.46
|  | 2401 10 |  |  | 65 |  | 16 | 100 | 31.05
|  | 2401 11 |  |  | 80 |  | 16 | 100 | 41.4
|  | 2401 12 |  |  | 100 |  | 16 | 100 | 51.33
|  | 2401 13 |  |  | 125 |  | 16 | 100 | 102.24
|  | 2401 14 |  |  | 150 |  | 16 | 100 | 170.99
|  | 2401 15 |  |  | 200 |  | 16 | 100 | 351.75
Клапан дисковый межфланцевый обратный GENEBRE (Испания)
| Код | Наименование |  |  | Ду |  | Py |  | Цена € с НДС
|  | 2415 06 |  |  | 25 |  | 16 |  | 13.14
|  | 2415 07 |  |  | 32 |  | 16 |  | 19.39
|  | 2415 08 |  |  | 40 |  | 16 |  | 27.97
|  | 2415 09 |  |  | 50 |  | 16 |  | 40.07
|  | 2415 10 |  |  | 65 |  | 16 |  | 59.52
|  | 2415 11 |  |  | 80 |  | 16 |  | 84.35
|  | 2415 12 |  |  | 100 |  | 16 |  | 130.48
|  | 2415 13 |  |  | 125 |  | 16 |  | цены уточняйте
|  | 2415 14 |  |  | 150 |  | 16 |  | цены уточняйте
Клапан одностворчатый межфланцевый обратный GENEBRE (Испания)
| Код | Наименование |  |  | Ду |  | Py |  | Цена € с НДС
|  | 2406 08 |  |  | 40 |  | 16 |  | 37.75
|  | 2406 09 |  |  | 50 |  | 16 |  | 41.49
|  | 2406 10 |  |  | 65 |  | 16 |  | 49.97
|  | 2406 11 |  |  | 80 |  | 16 |  | 66.17
|  | 2406 12 |  |  | 100 |  | 16 |  | 93.71
Клапан обратный RE-GE GENEBRE (Испания)
| Код | Наименование |  |  | Ду |  | Py |  | Цена € с НДС
|  | 3121 04 |  |  | 15 |  | 25 |  | 3.35
|  | 3121 05 |  |  | 20 |  | 25 |  | 4.75
|  | 3121 06 |  |  | 25 |  | 25 |  | 7.01
|  | 3121 07 |  |  | 32 |  | 25 |  | 10.13
|  | 3121 08 |  |  | 40 |  | 25 |  | 14.28
|  | 3121 09 |  |  | 50 |  | 25 |  | 21.71
|  | 3121 10 |  |  | 65 |  | 25 |  | цены уточняйте
|  | 3121 11 |  |  | 80 |  | 25 |  | цены уточняйте
|  | 3121 12 |  |  | 100 |  | 25 |  | цены уточняйте
Клапан обратный PLUS RE-GE GENEBRE (Испания)
| Код | Наименование |  |  | Ду |  | Py |  | Цена € с НДС
|  | 3122 04 |  |  | 15 |  | 25 |  | 3.35
|  | 3122 05 |  |  | 20 |  | 25 |  | 4.75
|  | 3122 06 |  |  | 25 |  | 25 |  | 7.01
|  | 3122 07 |  |  | 32 |  | 18 |  | 10.13
|  | 3122 08 |  |  | 40 |  | 18 |  | 14.28
|  | 3122 09 |  |  | 50 |  | 18 |  | 21.71
|  | 3122 10 |  |  | 65 |  | 12 |  | цены уточняйте
|  | 3122 11 |  |  | 80 |  | 12 |  | цены уточняйте
|  | 3122 12 |  |  | 100 |  | 12 |  | цены уточняйте
Компенсатор резьбовой GENEBRE (Испания)
| Код | Наименование |  |  | Ду |  | Py | Tmax | Цена € с НДС
|  | 2830 07 |  |  | 32 | 20 | 10 | 105 | цены уточняйте
|  | 2830 08 |  |  | 40 | 25 | 10 | 105 | цены уточняйте
Компенсаторы фланцевые резиновые GENEBRE (Испания)
| Код | Наименование |  |  | Ду |  | Py | Tmax | Цена € с НДС
|  | 2831 09 |  |  | 40 | 20 | 10 | 130 | цены уточняйте
|  | 2831 11 |  |  | 50 | 25 | 10 | 130 | цены уточняйте
|  | 2831 12 |  |  | 80 | 32 | 10 | 130 | цены уточняйте
|  | 2831 13 |  |  | 100 | 40 | 10 | 130 | цены уточняйте
|  | 2831 14 |  |  | 150 |  | 10 | 130 | цены уточняйте
|  | 2831 16 |  |  | 200 |  | 10 | 130 | цены уточняйте
Фильтр GENEBRE (Испания)
| Код | Наименование |  |  | Ду |  | Цена € с НДС
|  | Фильтр сетчатый латунный |  |  | 15 | 10 | 2.7
|  | Фильтр сетчатый латунный |  |  | 20 | 15 | 4.11
|  | Фильтр сетчатый латунный |  |  | 25 | 20 | 6.05
|  | Фильтр сетчатый латунный |  |  | 32 | 25 | 12.23
|  | Фильтр сетчатый латунный |  |  | 40 | 32 | 16.2
|  | Фильтр сетчатый латунный |  |  | 50 | 40 | 26.86
Задвижка с обрезиненным клином GENEBRE (Испания)
| Код | Наименование |  |  | Ду |  | Цена € с НДС
|  | 2103 09 |  |  | 50 | 10 | цены уточняйте
|  | 2103 10 |  |  | 65 | 15 | цены уточняйте
|  | 2103 11 |  |  | 80 | 20 | цены уточняйте
|  | 2103 12 |  |  | 100 | 25 | цены уточняйте
|  | 2103 13 |  |  | 125 | 32 | цены уточняйте
|  | 2103 14 |  |  | 150 | 40 | цены уточняйте
|  | 2103 16 |  |  | 200 | 50 | цены уточняйте

## Средства регулирования SAUTER
СРЕДСТВА РЕГУЛИРОВАНИЯ
Оборудование SAUTER, Швейцария
Малогабаритные клапаны SAUTER
Малогабаритный проходной клапан VUL из латуни, PN=16 бар
Работает с термоприводами AXT 111, мотор-приводами AXM117, аналоговыми AXS 111 для регулирования обог­ревающих устройств, приборов рециркуляции воздуха или вентиляторов. Клапан и привод либо просто свин­чиваются вместе, либо объединяются с помощью шты­кового соединения. Никелированный (Ду10) корпус из литой латуни, Ду15 и Ду20 из пушечного металла с на­ружной резьбой, без гайки-колпака. Шток из нержавеющей стали с мягким уплотнительным конусом клапана. Характеристика практически равнопроцентная. Сальник с двойной кольцевидной прокладкой. Проходной клапан закрыт когда ось утоплена.
| Код | Ду | Kvs, м3/ч | Cpmax, бар | Соединение | Вес, кг | Цена € с НДС
| VUL015 F310 | 15 | 2.5 | 3.5 | G 3/4 B | 0.28 | € 33,08
| VUL015 F310 | 15 | 3.5 | 3 | G 3/4 B | 0.28 | € 33,08
| VUL020 F310 | 20 | 4.5 | 1.5 | G 1 B | 0.33 | € 43,90
Малогабаритный 3-х ходовой клапан BUL из латуни, PN=16 бар
Применяется как смесительный, распределительный или переключающий клапан в сочетании с термоприводами AXT 111, мотор-приводом AXM117S, аналоговым приво­дом AXS 111S для регулирования отопления, приборов ре­циркуляции воздуха, вентиляторных конвекторов и двух­проводных систем с теплообменником. Клапан и привод либо просто свинчиваются вместе, либо объединяются с помощью штыкового соединения. Никелированный кор­пус из литой латуни с наружней резьбой, без гайки-кол­пака. Шток из нержавеющей стали с мягким уплотнительным конусом клапана для регулирующего и смешивающего проходов. Характеристика практически равнопроцентная. Поток через смесительный проход уменьшен на 30%. Сальник с двойной кольцевидной прокладкой.
| Код | Ду | Kvs, м3/ч | Соединение |  | Вес, кг | Цена € с НДС
| BUL015 F310 | 15 | 2.5 | G 3/4 B |  | 0.33 | € 67,72
| BUL015 F300 | 15 | 4 | G 3/4 B |  | 0.33 | € 67,72
| BUL020 F300 | 20 | 5 | G 1 B |  | 0.36 | € 82,43
Версия с T-Bypass
| Код | Ду | Kvs, м3/ч | Соединение |  | Вес, кг | Цена € с НДС
| BUL015 F400 | 15 | 4 | G 3/4 B |  | 0.42 | € 75,14
| BUL015 F410 | 15 | 2.5 | G 3/4 B |  | 0.42 | € 75,14
| BUL020 F400 | 20 | 5.1 | G 1 B |  | 0.5 | € 87,25
Малогабаритный проходной клапан VXL из пушечного металла, PN=16 бар
Работает с термоприводами AXT 111, мотор-приводами AXM117, аналоговыми AXS 111S для регулирования обог­ревающих устройств, приборов рециркуляции воздуха или вентиляторов.
| Код | Ду | Kvs, м3/ч | Cpmax, бар |  | Вес, кг | Цена € с НДС
С постоянным значением Kvs
| FXL015 F200 | 25 | 5.5 | 1 |  | 0.96 | € 84,22
С переменным значением Kvs
| FXL015 F250 | 15 | 0,25…1,85 | 1 |  | 0.31 | € 47,08
| FXL015 F260 | 15 | 0,03…0,51 | 2 |  | 0.31 | € 40,7
| FXL015 F250 | 20 | 0,25…1,95 | 1 |  | 0.43 | € 55,73
| FXL015 F260 | 20 | 0,03…0,51 | 2 |  | 0.43 | € 59,97
Малогабаритный 3-х ходовой клапан BXL из пушечного металла, PN=16 бар
Применяется как смесительный или распределительный клапан в сочетании с термоприводами AXT 111, мотор-при­­водом AXM117, аналоговым приводом AXS 111S для регулирования обогревающих устройств, приборов ре­циркуляции воздуха, вентиляторов и калориферов.
| Код | Ду | Kvs, м3/ч | Cpmax, бар |  | Вес, кг | Цена € с НДС
| BXL025 F200 | 25 | 6.5 | 0.5 |  | 1.2 | € 190,30
| BXL040 F200 | 40 | 9.5 | 0.5 |  | 2.34 | € 298,00
Клапаны с наружной резьбой из литой латуни задвижка типа "Бабочка" def
Муфтовый 3-х ходовой клапан BUL из литой латуни, PN=16 бар
Используется с приводами AVM 105/115/124/125 S и AVF 124, 125 S. Для непрерывного регулирования холодной, горячей во­ды или воздуха в замкнутых контурах. Корпус и седло клапана выполнены из безоцинкованной литой латуни шток вы­полнен из нержавеющей стали, башмак из без­оцин­ко­ванной латуни, с армированной стекловолокном тефлоновой прокладкой. Равнопроцентная характеристика, с по­мощью SUT — привода изменяема на линейную или квад­ратичную. Когда шток выдвигается, клапан закрывается.
| Код | Ду | Kvs, м3/ч | Соединение |  | Cpmax, бар | Цена € с НДС
| VUN015 F300…320 | 15 | 4; 2,5;1,6 | G 1B |  | 8 | € 160,70
| VUN015 F330…350 | 15 | 1; 0,63; 0,4 | G 1 B |  | 8 | € 160,70
| VUN020 F300 | 20 | 6.3 | G 1 1/4 B |  | 8 | € 170,09
| VUN025 F300 | 25 | 10 | G 1 1/2 B |  | 8 | € 191,31
| VUN032 F300 | 32 | 16 | G 2 B |  | 6 | € 233,76
| VUN040 F300 | 40 | 22 | G 2 1/4 B |  | 5 | € 286,89
| VUN050 F200 | 50 | 28 | G 2 3/4 B |  | 3 | € 476,90
| VUN050 F300 | 50 | 40 | G 2 3/4B |  | 3 | € 476,90
Муфтовый 3-х ходовой клапан BUN из литой латуни, PN=16 бар
Используется с приводами AVM 105 S, 115 S, 124, 125 S и AVF 124, 125 S. Управляющий клапан для непрерывного регулирования холодной, горячей воды или воздуха в замкнутых контурах. Управляющий клапан не содержит силиконовой смазки. Равнопроцентная характеристика, может быть заменена приводами SUT нa линейную или квадратичную. Линейная характеристика смесительного прохода. Может использоваться в качестве смесительного или отводящего клапана. Корпус и седло клапана выполнен из DZR (защищенной от дезинфикации) литой латуни. Ось из нержавеющей стали, cальник выполнен из DZR латуни с маслосьемным кольцом и двойным O образным уплот­нителем в EPDM. Управляющий клапан не содержит силиконовой смазки. Равнопроцентная характеристика, может быть заменена приводами SUT нa линейную или квадратичную. Линей­ная характеристика смесительного прохода. Может исполь­зоваться в качестве смесительного или отводящего кла­пана. Корпус и седло клапана выполнен из DZR (защи­щенной от дезинфикации) литой латуни. Ось из нержа­веющей стали, cальник выполнен из DZR латуни с мас­лосъемным кольцом и двойным O образным уплот­ни­телем в EPDM.
| Код | Ду | Kvs, м3/ч | Соединение |  | Cpmax, бар | Цена € с НДС
| BUN015 F300 | 15 | 4; 2,5;1,6 | G 1B |  | 8 | € 160,70
| BUN020 F300 | 20 | 6.3 | G 1 1/4 B |  | 8 | € 160,70
| BUN025 F300 | 25 | 10 | G 1 1/2 B |  | 8 | € 191,31
| BUN032 F300 | 32 | 16 | G 2B |  | 6 | € 233,76
| BUN040 F300 | 40 | 22 | G 1 1/2 B |  | 4.4 | € 286,89
| BUN050 F200 | 50 | 28 | G 2 3/4 B |  | 3 | € 476,90
| BUN050 F300 | 50 | 40 | G 2 3/4 B |  | 3 | € 476,90
Задвижка типа "Бабочка" def, PN=16 бар
Задвижки DEF используются с приводами ASM стандартные приводы, ASF приводы с пружинным возвратом, AR30, A44 мотор- приводы. Для непрерывного регулирования потока воды с температурой до 130 °C, пара низкого давления с температурой до 110 °C и воздуха. Корпус клапана — из чугуна. Диск бабочки — из нержавеющей стали. Этиленпропиленовая резиновая прокладка. Ось из нержавеющей стали запечатана 2 кольцевидными уплотнителями.
| Код | Ду | Kvs, м3/ч | T max °C |  |  | Цена € с НДС
Номинальное давление 16 бар
| DEF025 F200 | 25 | 36 | 130 |  |  | € 274,77
| DEF032 F200 | 32 | 40 | 130 |  |  | € 294,29
| DEF040 F200 | 40 | 50 | 130 |  |  | € 323,03
| DEF050 F200 | 50 | 85 | 130 |  |  | € 363,37
| DEF065 F200 | 65 | 215 | 130 |  |  | € 406,27
| DEF080 F200 | 80 | 420 | 130 |  |  | € 461,04
| DEF100 F200 | 100 | 800 | 130 |  |  | € 469,14
| DEF125 F200 | 125 | 1010 | 130 |  |  | € 597,79
| DEF150 F200 | 150 | 2100 | 130 |  |  | € 785,34
| DEF2005 F200 | 200 | 4000 | 130 |  |  | € 1170,81
Клапаны фланцевые SAUTER, PN=10/16 бар
Фланцевый проходной клапан VUE, PN=10/16 бар
Используется с приводами AVM 104/105, AVM 114/115, AVM 124/125, AVF 124/125, AVM/AVF 234 S и AVN 224 S. Для непрерывного/модулирующего регулирования горя­чей/холодной воды до 150 °C, пара низкого давления до 115°C или воздуха. Рабочая температура –10...150 °C. Ду 15 — Ду 50 без си­ликоновой смазки. Корпус клапана — из серого чугуна, седло — из серого чугуна, шток — из нержавеющей стали; конус тарелки клапана — из латуни, с тефлоновой про­кладкой, усиленной стекловолокном для Ду 15 — Ду 50, и металлическим уплотнением для Ду 65 — Ду 150. Саль­ник — из латуни с грязесъемным кольцом и двойной кольцевидной прокладкой из EPDM. Равнопроцентная ха­рактеристика клапана может быть изменена на линейную или квадратичную с приводами SUT. Клапан закрыт если шток выдвинут.
| Код | Ду | Kvs, м3/ч | T max °C |  | Ход клапана, мм | Цена € с НДС
| VUE015 F300 | 15 | 4 | 150 |  | 8 | € 254,03
| VUE015 F310 | 15 | 2.5 | 150 |  | 8 | € 254,03
| VUE015 F320 | 15 | 1.6 | 150 |  | 8 | € 254,03
| VUE015 F330 | 15 | 1 | 150 |  | 8 | € 254,03
| VUE015 F340 | 15 | 0.63 | 150 |  | 8 | € 254,03
| VUE015 F350 | 15 | 0.4 | 1150 |  | 8 | € 254,03
| VUE020 F300 | 20 | 6.3 | 150 |  | 8 | € 267,82
| VUE025 F300 | 25 | 10 | 150 |  | 8 | € 284,33
| VUE032 F300 | 32 | 16 | 150 |  | 8 | € 307,91
| VUE040 F300 | 40 | 22 | 150 |  | 8 | € 375,44
| VUE050 F300 (200) | 50 | 28 (40) | 150 |  | 8 | € 422,39
| VUE065 F300 (200) | 65 | 49 (63) | 150 |  | 20 | € 767,85
| VUE080 F300 (200) | 80 | 78 (100) | 150 |  | 20 | € 1042,77
| VUE100 F300 (200) | 100 | 124 (160) | 150 |  | 40 | € 1580,75
| VUE125 F300 (200) | 125 | 200 (240) | 150 |  | 40 | € 1995,14
| VUE150 F300 (200) | 150 | 300 (320) | 150 |  | 40 | € 2470,75
Фланцевый 3-х проходной клапан BUE, PN=10/16 бар
Используется с приводами AVM 104/105, AVM 114/115, AVM 124/125, AVF 124/125, AVM/AVF 234 S и AVN 224 S. Для непрерывного/модулирующего регулирования горя­чей/холодной воды до 150 °C, пара низкого давления до 115 °C или воздуха. Ду 15 — Ду 50 без силиконовой смазки. Корпус клапана — из серого чугуна, седло — из серого чугуна, шток — из нержавеющей стали, конус тарелки клапана — из латуни, с тефлоновой прокладка усиленной стекловолокном для Ду 15 — Ду 50, и металлическим уплотнением для Ду 65 — Ду 150. Сальник — из латуни с грязесъемным кольцом и двойной кольцевидной прокладкой из EPDM. Харак­те­рис­тика клапана может быть равнопроцентной, линейной или квадратичной с приводами SUT. Управ­ляющий про­ход A–AB закрыт если шток выдвинут.
| Код | Ду | Kvs, м3/ч | T max °C |  | Ход клапана, мм | Цена € с НДС
| BUE015 F300 | 15 | 4 | 150 |  | 8 | € 254,03
| BUE015 F310 | 15 | 2.5 | 150 |  | 8 | € 254,03
| BUE015 F320 | 15 | 1.6 | 150 |  | 8 | € 254,03
| BUE015 F330 | 15 | 1 | 150 |  | 8 | € 254,03
| BUE020 F300 | 20 | 6.3 | 150 |  | 8 | € 267,82
| BUE025 F300 | 25 | 10 | 1150 |  | 8 | € 284,33
| BUE032 F300 | 32 | 16 | 150 |  | 8 | € 307,91
| BUE040 F300 | 40 | 22 | 150 |  | 8 | € 375,44
| BUE050 F300 (200) | 50 | 28 (40) | 150 |  | 8 | € 422,39
| BUE065 F300 (200) | 65 | 49 963) | 150 |  | 20 | € 690,75
| BUE080 F300 (200) | 80 | 78 (100) | 150 |  | 20 | € 920,61
| BUE100 F300 (200) | 100 | 124 (160) | 150 |  | 40 | € 1427,99
| BUE125 F300 (200) | 125 | 200 (240) | 150 |  | 40 | € 1786,65
| BUE150 F300 (200) | 150 | 300 (320) | 150 |  | 40 | € 2239,60
Клапаны фланцевые SAUTER, PN=16/256 бар
Фланцевый проходной клапан VUG, PN=16/25 бар
Используется с приводами AVM 234 S, AVF 234 S и AVN 224 S. Регулирующий клапан без силиконовой смазки для не­пре­рывного регулирования горячей/теплой/холодной во­ды, пара или воздуха в установках HVAC (нагревание, вентиляция и кондиционирование воздуха). Корпус кла­пана — из ковкого чугуна. Ось, седло и заглушка — из нержавеющей стали. Заглушка для Ду 15 -Ду 50 с теф­лоновым кольцевым уплотнением усиленным стекловолокном. Латунный набивной сальник с нагруженным пру­жиной тефлоновым диском. Равнопроцентная характеристика клапана может быть изменена на линейную или квадратичную с приводами SUT. Закрывается как по, так и против давления. Клапан закрыт если шток выдвинут.
| Код | Ду | Kvs, м3/ч | T max °C |  | Ход клапана, мм | Цена € с НДС
| VUG015 F304…334 | 15 | 4,0; 2,5; 1,6; 1,0 | 240 |  | 20 | € 374,07
| VUG015 F344…374 | 15 | 0,63; 0,4; 0,25; 0,16 | 240 |  | 20 | € 374,07
| VUG020 F3304 | 20 | 6.3 | 240 |  | 20 | € 418,33
| VUG025 F3304 | 25 | 10 | 240 |  | 20 | € 461,10
| VUG032 F3304 | 32 | 16 | 240 |  | 20 | € 578,44
| VUG040 F3304 | 40 | 25 | 240 |  | 20 | € 637,72
| VUG050 F3304 | 50 | 40 | 240 |  | 20 | € 760,60
| VUG065 F3304 | 65 | 63 | 240 |  | 40 | € 1267,28
| VUG080 F3304 | 80 | 100 | 240 |  | 40 | € 1653,81
| VUG100 F3304 | 100 | 160 | 240 |  | 40 | € 2335,31
| VUG125 F3304 | 125 | 250 | 240 |  | 40 | € 3073,86
| VUG150 F3304 | 150 | 340 | 240 |  | 40 | € 4026,23
| VUG065 F3316 | 65 | 63 | 240 |  | 40 | € 1267,28
Клапан VUP разгруженный проходной фланцевый
| VUP040 F304 | 40 | 25 | 240 |  | 14 | € 1381,51
| VUP050 F304 | 50 | 40 | 240 |  | 25 | € 1587,40
| VUP065 F304 | 65 | 63 | 240 |  | 25 | € 1780,01
| VUP080 F304 | 80 | 100 | 240 |  | 25 | € 2191,80
| VUP100 F304 | 100 | 160 | 240 |  | 40 | € 2988,81
| VUP125 F304 | 125 | 250 | 240 |  | 40 | € 3566,64
| VUP150 F304 | 150 | 340 | 240 |  | 40 | € 4914,94
Фланцевый 3-х ходовой клапан BUG, PN=16/25 бар
Используется с приводами AVM 234S, AVF 234S и AVN 224S. Регулирующий клапан без силиконовой смазки для не­пре­рывного/модулирующего регулирования горячей/теп­лой/холодной воды, пара, пара/воды или воздуха в уста­новках HVAC (нагревание, вентиляция и кондиционирование воздуха). Используются c приводами AVM 234S, AVF 234 S и AVN 224 S. Корпус клапана — из чугуна с шаровидным графитом. Шток, седло и конус тарелки кла­пана — из нержавеющей стали (Ду 15...50) с тефлоновым кольцевым уплотнением усиленным стекловолокном. Ла­тун­ный на­бив­ной сальник с нагруженной пружиной теф­лоновой шай­бой. Равнопроцентная характеристика кла­пана может быть из­менена на линейную или квадратичную с приводами SUT. Может использоваться как сме­сительный и распределительный клапан. Используется с контрфланцем Ру 16 или Ру 25. Регулирующий проход закрыт если шток выдвинут.
| Код | Ду | Kvs, м3/ч | T max °C |  | Ход клапана, мм | Цена € с НДС
| BUG015 F304…334 | 15 | 4,0; 2,5; 1,6; 1,0 | 240 |  | 20 | € 418,33
| BUG020 F304 | 20 | 6.3 | 240 |  | 20 | € 451,35
| BUG025 F304 | 25 | 10 | 240 |  | 20 | € 527,28
| BUG032 F304 | 32 | 16 | 240 |  | 20 | € 622,54
| BUG040 F304 | 40 | 25 | 240 |  | 20 | € 688,87
| BUG050 F304 | 50 | 40 | 240 |  | 20 | € 835,18
| BUG065 F304 | 65 | 63 | 240 |  | 40 | € 1244,63
| BUG80 F304 | 80 | 100 | 240 |  | 40 | € 1582,05
| BUG100 F304 | 100 | 160 | 240 |  | 40 | € 2473,35
| BUG125 F304 | 125 | 250 | 240 |  | 40 | € 3161,49
| BUG150 F304 | 150 | 340 | 240 |  | 40 | € 4070,13
Приводы для малогабаритных клапанов SAUTER
Электропривод AXM117 для малогабаритного клапана
Для управления клапанами VXL и BXL. Применяется для контроллеров с бинарным выходом (3-позиционное управление). Для управления клапанами типа VXL и BXL в сочетании с системами регулирования комнатной темпе­ратуры (ECOS 2400, ERT(K) 80 и т. п.). С помощью адап­теров, этими приводами можно модернизировать существующие установки.
| Код | Управление | Время хода, с | Ход, мм | Осевое давление, H | Питание, В | Цена € с НДС
| AXM217 F200 | 3- позиц | 100 | 4 | 140 (120÷180) | 230V~ | € 135,70
| AXM217 F202 | 3- позиц | 60 | 4 | 120 (100÷150) | 34V~= | € 135,70
Электропривод AXM117 для малогабаритного клапана
Для управления клапанами VXL и BXL. Применяется для контроллеров с аналоговым выходом (0…10 В). Для управления клапанами типа VXL и BXL в сочетании с сис­те­мами регулирования комнатной температуры (ecos 2400, ERT(K) 800 и т. п.) и для прочего применения в области HVAC. Применяя адаптеры этим приводом можно модернизировать существующие установки.
| Код | Направление хода | Время хода, с | Ход, мм | Осевое давление, H | Питание, В | Цена € с НДС
| AXM217S F402 | 1 или 2 | 60 | 4 | 120 (100÷150) | 24V~ | € 160,36
Приводы AVM для клапанов
| Код | Управление | Время хода, с | Ход, мм | Толкающая сила, Н | Питание, В | Цена € с НДС
| AVM105 F100 | 2/3 позиц. | 30 | 8 | 250 | 230 | € 179,32
| AVM105 F120 | 2/3 позиц. | 120 | 8 | 250 | 230 | € 150,17
| AVM105 F122 | 2/3 позиц. | 120 | 8 | 250 | 24 | € 150,17
| AVM105 F120 | 2/3 позиц. | 120 | 8 | 500 | 230 | € 195,07
Приводы с SAUTER Universal Technology (SUT)
| AVM105S F132 | аналоговое упрю (0…10V) или 2-/3-позиц. | 35/65/130 | 8 | 250 | 24 | € 164,74
| AVM115S F132 |  | 60/120 | 8 | 500 | 24 | € 222,15
| AVM125S F132 |  | 30/60/120 | 8 | 800 | 24 | € 387,08
| AVM124S F132 |  | 30/60/120 | 7.5 | 800 | 24 | € 355,13
| AVM234S F132 |  | 2/4/6 | 0…40 | 2500 | 24 | € 631,12
| AVM234S F132-5 |  | 2/4/6 | 14 | 2500 | 24 | € 696,19
| AVM234S F132-6 |  | 2/4/6 | 40 | 2500 | 24 | € 803,63
Приводы AVN для клапанов
С функцией безопасности: определенное конечные положение в случае сбоя питания или срабатывания ограничителя.
| Код | Управление | Функция перегрузки | Время хода, с | Ход, мм | Толкающая сила, H | Цена € с НДС
| AVN224S F132 | SUT-технология; аналоговое упр. (0...10 V) или 2- / 3-позиц. Питание 24В | закрыт | 2/4/6 | 15…30 | 1100 | € 915,96
| AVN224S F132-5 | SUT-технология; аналоговое упр. (0...10 V) или 2- / 3-позиц. Питание 24В | закрыт | 2/4/6 | 15…30 | 1100 | € 996,86
| AVN224S F132-6 | SUT-технология; аналоговое упр. (0...10 V) или 2- / 3-позиц. Питание 24В | закрыт | 2/4/6 | 15…30 | 1100 | € 1107,45
| AVN224S F232 | SUT-технология; аналоговое упр. (0...10 V) или 2- / 3-позиц. Питание 24В | закрыт | 2/4/6 | 15…30 | 1100 | € 915,98
AVN224S и AVN224S с пружинным возвратом
Приводы AVF для клапанов
| Код | Функция перегрузки | Осевое давление, H | Время поворотана 90°, сек |  | Питание, В | Цена € с НДС
|  |  |  | мотор | пружина
| AVF124 F130 | закрыт | 500 | 60/120 | 18 ±10 | 230 | € 525,58
| AVF124 F230 | открыт | 500 | 60/120 | 18 ±10 | 230 | € 525,58
| AVF124 S F132 | закрыт | 500 | 60/120 | 18 ±10 | 24 | € 494,82
Приводы для задвижек SAUTER
Привод ASM для задвижек
| Код | Управление |  | Время хода 90°, с | Момент держания, Hm | Питание, В | Цена € с НДС
| ASM105 F100 | 2/3 позиц. |  | 30 | 5 | 230 | € 140,70
| ASM105 F120 | 2/3 позиц. |  | 120 | 5 | 230 | € 127,04
| ASM105 F122 | 2/3 позиц. |  | 120 | 5 | 24 | € 127,04
| ASM105S F132 | привод с SUT |  | 30/60/120 | 5 | 24 | € 170,57
| ASM115 F120 | 2/3 позиц. |  | 120 | 10 | 230 | € 147,42
| ASM115 F122 | 2/3 позиц. |  | 120 | 10 | 24 | € 147,42
| ASM115 S F132 | привод с SUT |  | 60/120 | 10 | 24 | € 205,89
| ASM124 F120 | 2/3 позиц. |  | 120 | 18 | 230 | € 203,16
| ASM124 F122 | 3- позиц. |  | 120 | 18 | 24 | € 203,16
| ASM124 S F132 | SUT (аналог 3-позиц.) |  | 60/120 | 15 | 24 | € 307,40
| ASM134 F130 | – |  | 120/240 | 30 | 230 | € 314,18
| ASM134S F132 | SUT (аналог 3-позиц.) |  | 120/240 | 30 | 24 | € 348,03
Привод ASF для задвижек , с пружинным возвратом
В случае сбоя питания или при включении защитного устройства, происходит возврат к исходному состоянию
| Код | Управление | Момент держания, Hm | Время поворота на 90° , с |  | Питание, В | Цена € с НДС
|  |  |  | Мотор | Пружина
| ASF112 F120 | 2- позиц. | 7 | 90 | 15 | 230 | € 317,80
| ASF112 F122 | 2- позиц. | 7 | 90 | 15 | 24 | € 290,47
| ASF112 F220 | 2- позиц. | 18 | 90 | 15 | 230, доп. контр. | € 390,69
| ASF112 F222 | 2- позиц. | 18 | 90 | 15 | 24, доп. конт | € 355,58
| ASF113 F122 | 3- позиц. | 7 | 90 | 15 | 24 | € 310,00
| ASF113SF122 | аналог.упр. позиционер | 7 | 90 | 15 | 24 | € 336,04
| ASF122 F120 | 2- позиц. | 18 | 90 | 15 | 230 | € 389,41
| ASF122 F122 | 2- позиц. | 18 | 90 | 15 | 24 | € 359,42
| ASF122 F220 | 2- позиц. | 18 | 90 | 15 | 230, доп. контр. | € 459,76
| ASF122 F222 | 2- позиц. | 18 | 90 | 15 | 24, доп. конт | € 432,30
| ASF123 F122 | 3- позиц. | 18 | 90 | 15 | 24 | € 389,41
| ASF123S F122 | позиционер | 18 | 90 | 15 | 24 | € 442,78
Мотор-приводы А44
| Код | Управление | Момент вращения, Hm | Момент держания, Hm | Время поворота на 90 °, сек | Питание, В | Цена € с НДС
| A44WO F001 | 3- позиц. | 25 | 22 | 30 | 230 | € 317,80
| A44WO F020 | 3- позиц. | 25 | 22 | 30 | 24 | € 1212,19
| A44WOS F001 | аналог.упр. позиционер | 25 | 22 | 30 | 230, доп. контр. | € 1212,19
| A44W1 F001 | 3- позиц. | 30 | 30 | 60 | 24, доп. конт | € 1455,98
| A44W1 F020 | 3- позиц. | 30 | 30 | 60 | 24 | € 1212,19
| A44W1S F001 | аналог.упр. позиционер | 30 | 30 | 60 | 24 | € 1212,90
| A44W2 F001 | 3- позиц. | 30 | 30 | 120 | 230 | € 1455,98
| A44W2 F020 | 3- позиц. | 30 | 30 | 120 | 24 | € 1053,79
| A44W2S F001 | аналог.упр. позиционер | 30 | 30 | 120 | 230, доп. контр. | € 1239,28
Контроллеры и регуляторы отопления
Контроллеры отопления с цифровым интерфейсом
| Код | Характеристика |  |  |  | Питание, В | Цена € с НДС
| EQJV 125 F001 | PI — регулятор отопления по временной программе с погодной компенсацией, воздействующий на клапан и циркуляционный насос. Входы: датчик внешней и подающей температуры Выходы: вкл/выкл циркуляционного насоса, откр/стоп/закр клапан с 3-позиционным моторным приводом. |  |  |  | 230 | € 486,00
| EQJV 145 F001 | 3-х канальный регулятор: 1-й – регулирование отопительного контура по временной программе с погодной компенсацией путем воздействия на клапан и циркуляционный насос. Регулирование температуры обратной воды в зависимости от внешней температуры. 2-й – стабилизация заданной температуры ГВС путем воздействия на клапан и циркуляционный насос. 3-й – программное вкл/выкл дополнительного оборудования (до 4-х насосов). Входы: 6 датчиков температуры, внешний таймер Выходы: откр/стоп/закр управления клапаном с моторным приводом,вкл/выкл управления двумя насосами. |  |  |  | 230 | € 549,11
| EQJV 245 F001 | 3-х канальный регулятор: 1-й и 2-й – независимое управление двумя контурами отопления или каскадное управление отоплением по временным программам с погодной компенсацией (воздействие на клапаны и насосы). Регулирование ГВС по временной программе (воздействие на клапаны и насосы). 3-й – программное вкл/выкл дополнительного оборудования (до 4-х насосов по разным программам). Все каналы могут настраиваться для разных тепловых схем. Имеются недельная и годовая программы. Входы: до 8-ми датчиков температуры. Выходы: 4 выхода 2А, 220В на насосы; 2 выхода 1А,220В на клапаны. Дополнительные возможности: подсчет выходных импульсов от расходомеров и теплосчетчиков. |  |  |  | 230 | € 982,22
Регуляторы отопления электронные
| Код | Характеристика |  |  |  | Питание, В | Цена € с НДС
| NRT 114 F031 | Регулятор отопления с компенсацией по внешней или комнатной температурам с переключающими выходами для регулирования комнатной температуры и температуры подающей среды. Для всех типов зданий. Твердая базовая программа для 1-го запуска. Простота установки чере сервис-параметры. Входы: датчик внешней температуры и температуры подающей Выходы: вкл/выкл циркуляционного насоса, откр/стоп/закр клапан с моторным приводом (регулятор “PI”). Без коммуникации. |  |  |  | 110…230 | 363.03
| NRT 114 F041 |  |  |  |  | 24 | € 363,03
| NRT 101 F002 | Для индивидуального регулирования отдельных помещений, квартир и зон с временными программами. Импульсное или 2-по­зиционное управление электронагревателем, горелкой, насосом или термоприводом. Диапазон установки температуры: 8…38° С. Без коммуникации. |  |  |  | автоном. | € 234,70
| NRT 101 F012 |  |  |  |  | 110…230 | € 269,37
| NRT 101 F111 |  |  |  |  | 110…230 | € 267,37
| RDT724 F002 (без коммуникации) | Универсальный контроллер для вентиляции и кондиционирования воздуха. Модели регулирования для систем отопления: - Модель 112: Регулирование температуры подающей среды для двух зон в зависимости от наружной температуры, с управлением группами насосов (основным и резервным); - Модель 101: Регулирование температуры подающей среды с погодной компенсацией, допускает до шести зон регулирования (управление 6-ю клапанами и 6-ю насосами) |  |  |  | 24 | € 1003,59
| RDT724 F022 (коммуникация по MODBUS RTU) |  |  |  |  | 24 | € 1129,60

## средства регулирования LDM
СРЕДСТВА РЕГУЛИРОВАНИЯ
Оборудование LDM, Чехия
Регуляторы перепада давления
Регулятор перепада давления RD122 D разгруженный по давлению
Диапазоны настроек для Ду 15-25 кПа: 15-60, 30-210, 60-400
Диапазоны настроек для Ду 32-50 кПа: 25-70, 40-220, 70-410
| Код | Наименование | Ду | Kvs, м3/ч | Цена € с НДС
|  | RD122 D резьбовой или под сварку | 15 | 5 | 520
|  | RD122 D резьбовой или под сварку | 20 | 8 | 576
|  | RD122 D резьбовой или под сварку | 25 | 10 | 708
|  | RD122 D резьбовой или под сварку | 32 | 15 | 745
|  | RD122 D резьбовой или под сварку | 50 | 32 | 986
|  | RD122 D фланцевый | 15 | 5 | 552
|  | RD122 D фланцевый | 20 | 8 | 616
|  | RD122 D фланцевый | 25 | 10 | 668
|  | RD122 D фланцевый | 32 | 15 | 813
|  | RD122 D фланцевый | 40 | 21 | 971
|  | RD122 D фланцевый | 50 | 32 | 1073
Регуляторы RD 122 P с регулируемым Кvs - цена увеличивается на 20%
Регулятор перепада давления RD 102 (103) D
Диапазоны настроек кПа: 40-100, 80-300, 200-650, 300-1000
| Код | Наименование | Ду | Kvs, м3/ч | Цена € с НДС
|  | RD102 D резьбовой или под сварку | 15 | 2 | 430
|  | RD102 D резьбовой или под сварку | 20 | 3.2 | 440
|  | RD102 D резьбовой или под сварку | 25 | 5 | 482
|  | RD102 D резьбовой или под сварку | 32 | 8 | 472
|  | RD102 D резьбовой или под сварку | 40 | 12.5 | 712
|  | RD102 D резьбовой или под сварку | 50 | 20 | 950
|  | RD 103 D фланцевый | 15 | 2 | 493
|  | RD 103 D фланцевый | 20 | 3.2 | 517
|  | RD 103 D фланцевый | 25 | 5 | 558
|  | RD 103 D фланцевый | 32 | 8 | 643
|  | RD103 D фланцевый | 40 | 12.5 | 826
|  | RD 103 D фланцевый | 50 | 20 | 1015
Регулятор "после себя" RD 102 (103) V
Диапазоны настроек кПа: 40-100, 80-300, 200-650, 300-1000
| Код | Наименование | Ду | Kvs, м3/ч | Цена € с НДС
|  | RD102 V резьбовой или под сварку | 15 | 2 | 344
|  | RD102 V резьбовой или под сварку | 20 | 3.2 | 352
|  | RD102 V резьбовой или под сварку | 25 | 5 | 387
|  | RD102 V резьбовой или под сварку | 32 | 8 | 485
|  | RD102 V резьбовой или под сварку | 40 | 12.5 | 570
|  | RD102 V резьбовой или под сварку | 50 | 20 | 760
|  | RD 103 V фланцевый | 15 | 2 | 394
|  | RD 103 V фланцевый | 20 | 3.2 | 414
|  | RD 103 V фланцевый | 25 | 5 | 446
|  | RD 103 V фланцевый | 32 | 8 | 514
|  | RD 103 V фланцевый | 40 | 12.5 | 674
|  | RD 103 V фланцевый | 50 | 20 | 846

## Насосы GRUNDFOSS
НАСОСЫ
Насосное оборудование GRUNDFOS, Дания
Область применения: циркуляция теплонасителя в системах отопления, охлаждения, кондиционирования и вентиляции. Главные особенности и преимущества: низкий уровень потребляемой электроэнергии, низкий уровень шума, длительный срок службы, широкий рабочий диапазон. Регулирование: трёхскоростное. Напряжение: 230 В
Насосы циркуляционные UPS серии 100 для бытового применения
| Код | Наименование | Краткое описание |  | Цена, руб.
| UPS 25-40 96281375 / 59524498 |  | L=180 мм, G 1 1/2" |  | цены уточняйте у менеджеров
| UPS 25-60 96281477 / 59526539 |  | L=180 мм, G 1 1/2" |  | цены уточняйте у менеджеров
| UPS 25-80 52588431 |  | L=180 мм, G 1 1/2" |  | цены уточняйте у менеджеров
| UPS 32-40 96281389 / 59584418 |  | L=180 мм, G 2" |  | цены уточняйте у менеджеров
| UPS 32-60 96281496 / 59586547 |  | L=180 мм, G 2" |  | цены уточняйте у менеджеров
| UPS 32-80 52588432 |  | L=180 мм, G 2" |  | цены уточняйте у менеджеров
| UPS 25-20 59542500 |  | L=180 мм, G 1 1/2" |  | цены уточняйте у менеджеров
| UPS 25-25 52015130 |  | L=180 мм, G 1 1/2" |  | цены уточняйте у менеджеров
| UPS 25-30 59543000 |  | L=180 мм, G 1 1/2" |  | цены уточняйте у менеджеров
| UPS 25-50 96281432 |  | L=180 мм, G 1 1/2" |  | цены уточняйте у менеджеров
| UPS 25-55 52002110 |  | L=180 мм, G 1 1/2" |  | цены уточняйте у менеджеров
| UPS 25-120 52588336 |  | L=180 мм, G 1 1/2" |  | цены уточняйте у менеджеров
| UPS 25-125 52588344 |  | L=180 мм, G 1 1/2" |  | цены уточняйте у менеджеров
| UPS 32-20 59582500 |  | L=180 мм, G 2" |  | цены уточняйте у менеджеров
| UPS 32-25 52014061 |  | L=180 мм, G 2" |  | цены уточняйте у менеджеров
| UPS 32-30 59583000 |  | L=180 мм, G 2" |  | цены уточняйте у менеджеров
| UPS 32-50 96281435 |  | L=180 мм, G 2" |  | цены уточняйте у менеджеров
| UPS 32-55 52001011 |  | L=180 мм, G 2" |  | цены уточняйте у менеджеров
| UPS 32-80F 52052042 |  | L= 220 мм, фланец DN 32, PN 06/10 |  | цены уточняйте у менеджеров
| UPS 40-50F 52031310 |  | L= 250 мм, фланец DN 40, PN 06/10 |  | цены уточняйте у менеджеров
| UPS 40-80F 52022110 |  | L= 250 мм, фланец DN 40, PN 06/10 |  | цены уточняйте у менеджеров
Насосы циркуляционные UPS серии 200
| Код |  | Краткое описание |  | Цена, руб.
| UPS 32-30F 96401733 |  | 230 В, DN 32 PN 06/10 |  | цены уточняйте у менеджеров
| UPS 32-60F 96401771 |  | 230 В, DN 32, PN 06/10 |  | цены уточняйте у менеджеров
| UPS 32-120F 96401837 |  | 230 В, DN 32, PN 06/10 |  | цены уточняйте у менеджеров
| UPS 40-30F 96401870 |  | 230 В, DN 40, PN 06/10 |  | цены уточняйте у менеджеров
| UPS 40-60/2F 96401915 |  | 230 В, DN 40, PN 06/10 |  | цены уточняйте у менеджеров
| UPS 40-60/4F 96401897 |  | 230 В, DN 40, PN 06/10 |  | цены уточняйте у менеджеров
| UPS 40-120F 96401942 |  | 230 В, DN 40, PN 06/10 |  | цены уточняйте у менеджеров
| UPS 40-180F 96401977 |  | 230 В, DN 40, PN 06/10 |  | цены уточняйте у менеджеров
| UPS 40-185F 96430299 |  | 230 В, DN 40, PN 06/10 |  | цены уточняйте у менеджеров
| UPS 50-30F 96402004 |  | 230 В, DN 50, PN 06/10 |  | цены уточняйте у менеджеров
| UPS 50-60/2F 96402053 |  | 230 В, DN 50, PN 06/10 |  | цены уточняйте у менеджеров
| UPS 50-60/4F 96402035 |  | 230 B, DN 50, PN 06/10 |  | цены уточняйте у менеджеров
| UPS 50-120F 96402101 |  | 230 B, DN 50, PN 06/10 |  | цены уточняйте у менеджеров
| UPS 50-180F 96402134 |  | 230 B, DN 50, PN 06/10 |  | цены уточняйте у менеджеров
| UPS 50-185F 96430300 |  | 230 B, DN 50, PN 06/10 |  | цены уточняйте у менеджеров
| UPS 65-30F 96402177 |  | 230 В, DN 65, PN 06/10 |  | цены уточняйте у менеджеров
| UPS 65-60/2F 96402258 |  | 230 B, DN 65, PN 06/10 |  | цены уточняйте у менеджеров
| UPS 65-60/4F 96402227 |  | 230 B, DN 65, PN 06/10 |  | цены уточняйте у менеджеров
| UPS 65-120F 96402278 |  | 230 B, DN 65, PN 06/10 |  | цены уточняйте у менеджеров
| UPS 32-30F 96401735 |  | 400 В, DN 32, PN 06/10 |  | цены уточняйте у менеджеров
| UPS 32-60F 96401777 |  | 400 В, DN 32, PN 06/10 |  | цены уточняйте у менеджеров
| UPS 32-120F 96401839 |  | 400 В, DN 32, PN 06/10 |  | цены уточняйте у менеджеров
| UPS 40-30F 96401872 |  | 400 В, DN 40, PN 06/10 |  | цены уточняйте у менеджеров
| UPS 40-60/2F 96401917 |  | 400 В, DN 40, PN 06/10 |  | цены уточняйте у менеджеров
| UPS 40-60/4F 96401899 |  | 400 В, DN 40, PN 06/10 |  | цены уточняйте у менеджеров
| UPS 40-120F 96401944 |  | 400 В, DN 40, PN 06/10 |  | цены уточняйте у менеджеров
| UPS 40-180F 96401979 |  | 400 В, DN 40, PN 06/10 |  | цены уточняйте у менеджеров
| UPS 40-185F 96430296 |  | 400 В, DN 40, PN 06/10 |  | цены уточняйте у менеджеров
| UPS 50-30F 96402006 |  | 400 В, DN 50, PN 06/10 |  | цены уточняйте у менеджеров
| UPS 50-60/2F 96402055 |  | 400 В, DN 50, PN 06/10 |  | цены уточняйте у менеджеров
| UPS 50-60/4F 96402037 |  | 400B, DN 50, PN 06/10 |  | цены уточняйте у менеджеров
| UPS 50-120F 96402103 |  | 400 B, DN 50, PN 06/10 |  | цены уточняйте у менеджеров
| UPS 50-180F 96402136 |  | 400 B, DN 50, PN 06/10 |  | цены уточняйте у менеджеров
| UPS 50-185F 96430297 |  | 400 B, DN 50, PN 06/10 |  | цены уточняйте у менеджеров
| UPS 65-30F 96402181 |  | 400 В, DN 65, PN 06/10 |  | цены уточняйте у менеджеров
| UPS 65-60/2F 96402260 |  | 400 B, DN 65, PN 06/10 |  | цены уточняйте у менеджеров
| UPS 65-60/4F 96402229 |  | 400 B, DN 65, PN 06/10 |  | цены уточняйте у менеджеров
| UPS 65-120F 96402280 |  | 400 B, DN 65, PN 06/10 |  | цены уточняйте у менеджеров
| UPS 65-180F 96402316 |  | 400 B, DN 65, PN 06/10 |  | цены уточняйте у менеджеров
| UPS 65-185F 96430298 |  | 400 B, DN 65, PN 06/10 |  | цены уточняйте у менеджеров
| UPS 80-30F 96402346 |  | 400 B, DN 80, PN 06 |  | цены уточняйте у менеджеров
| UPS 80-30F 96402347 |  | 400 B, DN 80, PN 10 |  | цены уточняйте у менеджеров
| UPS 80-60F 96402391 |  | 400 B, DN 80, PN 06 |  | цены уточняйте у менеджеров
| UPS 80-60F 96402392 |  | 400 B, DN 80, PN 10 |  | цены уточняйте у менеджеров
| UPS 80-120F 96402440 |  | 400 B, DN 80, PN 06 |  | цены уточняйте у менеджеров
| UPS 80-120F 96402441 |  | 400 B, DN 80, PN 10 |  | цены уточняйте у менеджеров
| UPS 100-30F 96402503 |  | 400 В, DN 100, PN 06 |  | цены уточняйте у менеджеров
| UPS 100-30F 96402508 |  | 400 В, DN 100, PN 10 |  | цены уточняйте у менеджеров
Насосы циркуляционные регулируемые ALPHA+
| Код | Наименование | Краткое описание |  | Цена, руб.
| ALPHA+ 25-40 96288941 / 59544203 |  | G 1 1/2" |  | цены уточняйте у менеджеров
| ALPHA+ 25-60 96288966 / 59546652 |  | G 1 1/2" |  | цены уточняйте у менеджеров
| ALPHA+ 32-40 96288975 / 59584416 |  | G 2" |  | цены уточняйте у менеджеров
| ALPHA+ 32-60 96288977 / 59586545 |  | G 2" |  | цены уточняйте у менеджеров
Насосы циркуляционные регулируемые MAGNA
| Код | Наименование | Краткое описание |  | Цена, руб.
| Magna 32-120F 96513625 |  | DN 32 |  | цены уточняйте у менеджеров
| Magna 40-120F 96513626 |  | DN 40 |  | цены уточняйте у менеджеров
| Magna 50-120F 96504872 |  | DN 50 |  | цены уточняйте у менеджеров
| Magna 65-120F 96504873 |  | DN 65 |  | цены уточняйте у менеджеров
| Magna 50-60F 96513627 |  | DN 50 |  | цены уточняйте у менеджеров
| Magna 65-60F 96513628 |  | DN 65 |  | цены уточняйте у менеджеров
Одноступенчатые циркуляционные насосы (серии "ин-лайн")
Одинарные насосы TP, 3 x 400 В, 2900 1/мин
TP, 3 x 400 B, 2900 1/мин
| Код | Наименование | Мощность двигателя P2, кВт |  | Цена, руб.
| TP 25-50/2 R |  | 0,12 |  | цены уточняйте у менеджеров
| TP 25-90/2 R |  | 0,25 |  | цены уточняйте у менеджеров
| TP 32-50/2 R |  | 0,12 |  | цены уточняйте у менеджеров
| TP 32-90/2 R |  | 0,25 |  | цены уточняйте у менеджеров
| TP 32-60/2 |  | 0,18 |  | цены уточняйте у менеджеров
| TP 32-120/2 |  | 0,37 |  | цены уточняйте у менеджеров
| TP 32-150/2 |  | 0,37 |  | цены уточняйте у менеджеров
| TP 40-50/2 |  | 0,12 |  | цены уточняйте у менеджеров
| TP 40-60/2 |  | 0,25 |  | цены уточняйте у менеджеров
| TP 40-90/2 |  | 0,25 |  | цены уточняйте у менеджеров
| TP 40-120/2 |  | 0,37 |  | цены уточняйте у менеджеров
| TP 40-180/2 |  | 0,55 |  | цены уточняйте у менеджеров
| TP 40-190/2 |  | 0,75 |  | цены уточняйте у менеджеров
| TP 40-230/2 |  | 1,1 |  | цены уточняйте у менеджеров
| TP 40-270/2 |  | 1,5 |  | цены уточняйте у менеджеров
Сдвоенные насосы TPD, 3 x 400 В, 970 1/мин
TPD, 3 x 400 В, 1450 1/мин
| Код | Серия | Мощность двигателя P2, кВт | Присодинение | Цена, руб.
| TPD 32-30/4 | 200 | 0.12 | DN 32 PN 06/10 | цены уточняйте у менеджеров
| TPD 32-40/4 | 200 | 0.25 | DN 32 PN 06/10 | цены уточняйте у менеджеров
| TPD 32-60/4 | 200 | 0.25 | DN 32 PN 06/10 | цены уточняйте у менеджеров
| TPD 32-80/4 * | 300 | 0.25 | DN 32 PN 16 | цены уточняйте у менеджеров
| TPD 32-100/4 * | 300 | 0.37 | DN 32 PN 16 | цены уточняйте у менеджеров
| TPD 32-120/4 * | 300 | 0.55 | DN 32 PN 16 | цены уточняйте у менеджеров
Вертикальные многоступенчатые центробежные насосы
| Код | Наименование | Мощность двигателя P2, кВт | Уплотнение | Цена, руб.
| CR 1-2/96516169 |  | 0.37 | HQQE | цены уточняйте у менеджеров
| CR 1-3/96516170 |  | 0.37 | HQQE | цены уточняйте у менеджеров
| CR 1-4/96516172 |  | 0.37 | HQQE | цены уточняйте у менеджеров
| CR 1-5/96516173 |  | 0.37 | HQQE | цены уточняйте у менеджеров
| CR 1-6/96516174 |  | 0.37 | HQQE | цены уточняйте у менеджеров
| CRE 3-5/96518319 |  | 0.37 | HQQE | цены уточняйте у менеджеров
| CRE 3-7/96518320 |  | 0.55 | HQQE | цены уточняйте у менеджеров
| CRE 3-10/96518321 |  | 0.75 | HQQE | цены уточняйте у менеджеров
Насосы и насосные установки самовсасывающего типа для водоснабжения
| Код | Наименование | Мощность двигателя P2, кВт | Макс.напор | Цена, руб.
| MQ 3-35/96515412 |  | 0.85 | 35 | цены уточняйте у менеджеров
| MQ 3-45/96515415 |  | 1 | 43 | цены уточняйте у менеджеров
| JP 5/46711202 |  | 0.775 | 40 | цены уточняйте у менеджеров
| JP 6/46811202 |  | 1.4 | 48 | цены уточняйте у менеджеров
| Hydrojet JP 5/465ZP086 |  | 0.775 | 40 | цены уточняйте у менеджеров
| Hydrojet JP 6/4661BPBB |  | 1.4 | 48 | цены уточняйте у менеджеров

## Насосы WILO
НАСОСЫ
Насосное оборудование WILO, Германия
Насосы циркуляционные с мокрым ротором WILO-STAR-RS
Насосы с мокрым ротором с трёхступенчатым переключением скорости, корпус с отливом под гаечный ключ, допустимая температура перекачиваемой жидкости от -10 С до +110 °С, монтаж в любом положении с горизонтальным расположением вала, клеммная коробка в положении на 12-3-6-9 часов.
| Код | Наименование | Краткое описание | Цена, € с НДС
| STAR-RS 15/4-130 |  | Подключение к сети 1~230 В, 50 Гц; класс защиты IP 44 (IP 42 при Star-Z 15 TT); номинальный диаметр Rp ½, Rp ; макс. рабочее давление 10 бар; L=180 мм. | 70
| STAR-RS 15/6-130 с присоединителями |  |  | 81
| STAR-RS 25/2 |  |  | 66
| STAR-RS 25/4 с присоединителями |  |  | 70
| STAR-RS 25/4-130 |  |  | 72
| STAR-RS 25/6 с присоединителями |  |  | 83
| STAR-RS 25/7 с присоединителями |  |  | 97
| STAR-RS 25/8 с присоединителями |  |  | 104
| STAR-RS 25/8 с присоединителями |  |  | 68
| STAR-RS 30/4 с присоединителями R 1 1/4"х R 2 |  |  | 72
Насосы циркуляционные с мокрым ротором WILO-STAR-Z
| Код | Наименование | Краткое описание | Цена, € с НДС
| STAR-Z 15 NOVA Rp 1/2" |  | Подключение к сети 1~230 В, 50 Гц или для Star‐Z 25/2 DM 3~400 В, 50 Гц; класс защиты IP 44 (IP 42 при Star-Z 15 TT); номинальный диаметр Rp ½, Rp 1; макс. рабочее давление 10 бар | 75
| STAR-Z 20/4-3 |  |  | 157
| STAR-Z 20/7 EM |  |  | 175
| STAR-Z 25/2 EM |  |  | 139
| STAR-Z 25/6 |  |  | 182
| STAR-ZD 25/6 |  |  | 369
Насосы циркуляционные WILO-TOP-S
EM одинарные насосы для однофазного тока 1 ~ 230 В, 50 Гц и DM - для трёхфазного тока 3 ~ 400 В, 50 Гц, серийно оснащаются теплоизоляцией, комбифланцы PN 06 / PN 10 для DN 40 - DN 65, степень защиты IP44, корпус насоса с катафорезным покрытием.
| Код | Наименование | Краткое описание | Цена, € с НДС
| TOP-S 25/10 DM |  | Допустимый диапазон температур от -20 °C до +130 °C; EM одинарные насосы для однофазного тока 1 ~ 230 В, 50 Гц и DM - для трёхфазного тока 3 ~ 400 В, 50 Гц, серийно оснащаются теплоизоляцией, комбифланцы PN 06 / PN 10 для DN 40 - DN 65, степень защиты Ip44. | 245
| TOP-S 25/10 EM |  |  | 259
| TOP-S 25/13 DM |  |  | 274
| TOP-S 25/13 EM |  |  | 288
| TOP-S 25/5 EM |  |  | 173
| TOP-S 25/7 DM |  |  | 191
| TOP-S 25/7 EM |  |  | 202
| TOP-S 30/10 DM |  |  | 272
| TOP-S 30/10 DM |  |  | 288
| TOP-S 30/4 EM |  |  | 190
| TOP-S 30/5 DM |  |  | 192
| TOP-S 30/5 EM |  |  | 202
| TOP-S 30/7 DM |  |  | 218
| TOP-S 30/7 EM |  |  | 231
| TOP-S 40/10 DM |  |  | 435
| TOP-S 40/10 EM |  |  | 460
| TOP-S 40/15 DM |  |  | 598
| TOP-S 40/15 EM |  |  | 633
| TOP-S 40/4 DM |  |  | 299
| TOP-S 40/4 EM |  |  | 317
| TOP-S 40/7 DM |  |  | 354
| TOP-S 40/7 EM |  |  | 374
| TOP-S 50/10 DM |  |  | 544
| TOP-S 50/10 EM |  |  | 576
| TOP-S 50/15 DN |  |  | 653
| TOP-S 50/4 DM |  |  | 408
| TOP-S 50/4 EM |  |  | 431
| TOP-S 50/7 DM |  |  | 462
| TOP-S 50/7 EM |  |  | 489
| TOP-S 65/10 DM |  |  | 653
| TOP-S 65/10 EM |  |  | 691
| TOP-S 65/13 DM |  |  | 707
Насосы циркуляционные для систем ГВС WILO-TOP-Z
Насосы для систем отопления (до Tмакс +110 °C), EM одинарные насосы для однофазного тока 1 ~ 230 В, 50 Гц и DM - для трёхфазного тока 3 ~ 400 В, 50 Гц, серийно оснащаются теплоизоляцией, комбифланцы PN 06 / PN 10 для DN 40 - DN 65, степень защиты IP44.
| Код | Наименование | Краткое описание | Цена, € с НДС
| TOP-Z 20/4 EM |  | Допустимый диапазон температур от -20 °C до +130 °C; EM одинарные насосы для однофазного тока 1 ~ 230 В, 50 Гц и DM - для трёхфазного тока 3~400 В, 50 Гц, серийно оснащаются теплоизоляцией, комбифланцы PN 06 / PN 10 для DN 40 - DN 65, степень защиты IP44. | 227
| TOP-Z 25/10 DM |  |  | 346
| TOP-Z 25/6 DM |  |  | 240
| TOP-Z 25/6 EM |  |  | 246
| TOP-Z 30/10 DM |  |  | 444
| TOP-Z 30/10 EM |  |  | 451
| TOP-Z 30/7 DM |  |  | 363
| TOP-Z 30/7 EM |  |  | 372
| TOP-Z 50/7 DM GG |  |  | 592
Насосы циркуляционные с сухим ротором WILO CronoLine-IL
| Код | Наименование | Уплотнение | Цена, € с НДС
| CronoLine-IL 100/170-22/2 DN100 |  | Допустимый диапазон температур от -20° C до +140°; подключение к сети 3~400 В, 50 Гц; макс. рабочее давление 16 бар | 2178
| CronoLine-IL 100/170-30/2 DN 100 |  |  | 2195
| CronoLine-IL 100/160-18,5/2 DN 100 |  |  | 2006
| CronoLine-IL 100/250-5,5/4 |  |  | 1376
| CronoLine-IL 125/250-11/4 |  |  | 2232
| CronoLine-IL 32/160-2,2/2 |  |  | 643
| CronoLine-IL 32/170-0,55/4 |  |  | 658
| CronoLine-IL 32/170-3/2 |  |  | 697
| CronoLine-IL 40/140-2,2/2 |  |  | 669
Насосы циркуляционные с сухим ротором WILO-VeroLine-IPL
| Код | Наименование | Уплотнение | Цена, € с НДС
| IPL 32/110-0,75/2 |  | Допустимый диапазон температур от -20° C до +120°; подключение к сети 3~400 В, 50 Гц; Класс защиты IP 55; номинальный диаметр от Rp 1 до DN 100; макс. рабочее давление 10 бар (специальное исполнение: 16 бар) | 506
| IPL 32/130-1,1/2 |  |  | 514
| IPL 32/160-1,1/2 |  |  | 515
| IPL 40/130-2,2/2 |  |  | 643
| IPL 40/150-3/2 |  |  | 718
| IPL 50/115-0,75/2 |  |  | 525
| IPL 50/120-1,5/2 |  |  | 629
| IPL 65/115-1,5/2 |  |  | 701
| IPL 80/115-2,2/2 |  |  | 782